## Főösszesítő
Esztár külterület 059/5 és 069/1 hrsz-ú
szarvasmarha tartó telep
korszerűsítése
Költségvetés főösszesítő
Megnevezés |  | Anyagköltség | Díjköltség
1 Építmény közvetlen költségei |  | 0 | 0
2.1 ÁFA vetítési alap |  | 0
2.2 ÁFA | 0% | 0
3 A munka ára (HUF) |  | 0

## Munkanem összesítő
Ssz. | Megnevezés | Anyagköltség | Díjköltség
15 | Zsaluzás és állványozás | 0 | 0
21 | Irtás, föld- és sziklamunka | 0 | 0
22 | Szivárgó építés, alagcsövezés | 0 | 0
33 | Falazás és egyéb kőműves munkák | 0 | 0
37 | Égéstermék-elvezető berendezések | 0 | 0
47 | Felületképzés | 0 | 0
48 | Szigetelés | 0 | 0
53 | Közmű csatornaépítés | 0 | 0
54 | Közmű csővezetékek és szerelvények szerelése | 0 | 0
56 | Technológiai, vegyi, olajipari és szénhidrogén csõszerelési munkák | 0 | 0
57 | Technológiai légtechnikai munkák | 0 | 0
75 | Megújuló energiahasznosító berendezések | 0 | 0
80 | Általános épületgépészeti szigetelés | 0 | 0
81 | Épületgépészeti csővezeték szerelése | 0 | 0
82 | Épületgépészeti szerelvények és berendezések szerelése | 0 | 0
83 | Szellőztető berendezések | 0 | 0
84 | Légkondicionáló berendezések | 0 | 0
88 | Rögzítések, tömítések | 0 | 0
| Összesen (HUF) | 0 | 0

## 15.
Ssz. | Tételszám | Tétel szövege | Menny. | Egység | Anyag egységár | Díj egységre | Anyag összesen | Díj összesen | Megjegyzés | ÖN azonosító
1 | 150160013146 | Guruló állvány, 2,50x0,75 m-es járólappal, 2,00 kN/m² terhelhetőséggel, 4,6 m járólapmagasság (típus: 741202), KRAUSE guruló állvány 2,50x0,75 m-es járólappal, 2,00 kN/m2 terhelhetőséggel, 4,6 m járólapmagasság (típus: 741202) | 2 | db |  |  | 0 | 0 | [ÖN] | 15-016-1.1-0023126
|  | Munkanem összesen (HUF) |  |  |  |  | 0 | 0

## 21.
Ssz. | Tételszám | Tétel szövege | Menny. | Egység | Anyag egységár | Díj egységre | Anyag összesen | Díj összesen | Megjegyzés | ÖN azonosító
1 | 210030014705 | Munkaárok földkiemelése közművesített területen, kézi erővel, bármely konzisztenciájú talajban, dúcolás nélkül, 2,0 m² szelvényig, I-II. talajosztály | 60 | m3 |  |  | 0 | 0 | [ÖN] | 21-003-5.1.1.1
2 | 210030015356 | Földvisszatöltés munkagödörbe vagy munkaárokba, tömörítés nélkül, réteges elterítéssel, I-IV. osztályú talajban, kézi erővel, az anyag súlypontja karoláson belül, a vezeték (műtárgy) felett és mellett 50 cm vastagságig | 30 | m3 |  |  | 0 | 0 | [ÖN] | 21-003-11.1.1
3 | 210030015361 | Földvisszatöltés munkagödörbe vagy munkaárokba, tömörítés nélkül, réteges elterítéssel, I-IV. osztályú talajban, kézi erővel, az anyag súlypontja karoláson belül, a vezetéket (műtárgyat) környező 50 cm-en túli szelvényben | 30 | m3 |  |  | 0 | 0 | [ÖN] | 21-003-11.1.2
|  | Munkanem összesen (HUF) |  |  |  |  | 0 | 0

## 22.
Ssz. | Tételszám | Tétel szövege | Menny. | Egység | Anyag egységár | Díj egységre | Anyag összesen | Díj összesen | Megjegyzés | ÖN azonosító
1 | 220021236421 | Szivárgó építése, perforált, körkörös bordázatú PVC dréncsőből, belső átmérő: 80-100 mm, Bordás rugalmas dréncső, PVC, perforált, DN 100 | 3 | m |  |  | 0 | 0 | [ÖN] | 22-002-3.2-0135654
|  | Munkanem összesen (HUF) |  |  |  |  | 0 | 0

## 33.
Ssz. | Tételszám | Tétel szövege | Menny. | Egység | Anyag egységár | Díj egységre | Anyag összesen | Díj összesen | Megjegyzés | ÖN azonosító
1 | 330630094870 | Horonyvésés, téglafalban, 50,01-100,00 cm² keresztmetszet között | 10 | m |  |  | 0 | 0 | [ÖN] | 33-063-3.2.5
2 |  | Áttörés vezetékek részére, helyreállítással, 0,1 m²/db méretig, felmenő téglafalban, 25-38 cm vastagság között | 10 | db |  |  | 0 | 0 | [ÖN] | 33-062-1.2.1
3 | 330630094790 | Födémáttörés 30x30 cm méretig, 30 cm födémvastagságig, vasbetonlemez födémben | 1 | db |  |  | 0 | 0 | [ÖN] | 33-063-2.1.3
|  | Munkanem összesen (HUF) |  |  |  |  | 0 | 0

## 37.
Ssz. | Tételszám | Tétel szövege | Menny. | Egység | Anyag egységár | Díj egységre | Anyag összesen | Díj összesen | Megjegyzés | ÖN azonosító
1 | 370320151105 | Gáz-, olaj-, és szilárd tüzelőanyaggal üzemelő tüzelőberendezésekhez, kettősfalú, nedvességre érzéketlen nemesacél komplett kéményrendszerek, 0.4 mm falvastagsággal, 25 mm vastag hőszigeteléssel, padlóról induló, Ø 250-300 mm, 10 m kéményhossz felett, 10,51 m-es kéményhosszal, SCHIEDEL TecnoStar Ø 300 mm nemesacél komplett kéményrendszer, 10,51 m-es kéményhosszal [vagy műszakilag ezzel egyenértékű] | 1 | db |  |  | 0 | 0 | [ÖN] | 37-032-1.3.2.1-0904710
2 | 370320151500 | Gáz-, olaj-, és szilárd tüzelőanyaggal üzemelő tüzelőberendezésekhez, kettősfalú, nedvességre érzéketlen nemesacél komplett kéményrendszerek, 0.4 mm falvastagsággal, 25 mm vastag hőszigeteléssel, padlóról induló, Ø 250-300 mm, opcionális kiegészítők, tüzelőberendezés füstcsőcsatlakozói, Egyhéjú/kéthéjú átvezető-csatlakozó, Ø 300 mm, nemesacél, 0,4 mm falvastagság | 1 | db |  |  | 0 | 0 | [ÖN] | 37-032-1.3.3.4-0904980
3 | 370320151231 | Gáz-, olaj-, és szilárd tüzelőanyaggal üzemelő tüzelőberendezésekhez, kettősfalú, nedvességre érzéketlen nemesacél komplett kéményrendszerek, 0.4 mm falvastagsággal, 25 mm vastag hőszigeteléssel, padlóról induló, Ø 250-300 mm, opcionális kiegészítők, kéményhosszabbító csövek, SCHIEDEL Tecnostar normál cső 0,97 m-es, nemesacél, Ø 250 mm-es kéményrendszerhez | 2 | m |  |  | 0 | 0 | [ÖN] | 37-032-1.3.3.1-0904709
4 | 370322616496 | Gáz-, olaj-, és szilárd tüzelőanyaggal üzemelő tüzelőberendezésekhez, kettősfalú, nedvességre érzéketlen nemesacél komplett kéményrendszerek, 0.4 mm falvastagsággal, 25 mm vastag hőszigeteléssel, padlóról induló, Ø 250-300 mm, opcionális kiegészítők, könyökcsövek 0-45°, Könyök 45°-os, Ø 250 mm, nemesacél, 0,4 mm falvastagság | 1 | db |  |  | 0 | 0 | [ÖN] | 37-032-1.3.4.4-0905239
|  | Munkanem összesen (HUF) |  |  |  |  | 0 | 0

## 47.
Ssz. | Tételszám | Tétel szövege | Menny. | Egység | Anyag egységár | Díj egységre | Anyag összesen | Díj összesen | Megjegyzés | ÖN azonosító
1 | 470211817945 | Acélfelületek előkezelése, festéshez műhelyalapozóval, cső és regisztercső felületén 80 NÁ-ig, függesztőn és tartón, állványzaton | 48 | m |  |  | 0 | 0 | [ÖN] | 47-021-11.4
2 | 470211817950 | Acélfelületek előkezelése, festéshez műhelyalapozóval, fűtőtesten, 80 NÁ feletti csőfelületen | 4 | m2 |  |  | 0 | 0 | [ÖN] | 47-021-11.5
3 | 470210484163 | Korróziógátló alapozás cső és regisztercső felületén (NÁ 80-ig), függesztőn és tartóvason, sormosdó állványzaton, műgyanta kötőanyagú, oldószertartalmú festékkel, Supralux Koralkyd korroziógátló alapozó, fehér, EAN: 5992459501144 | 48 | m |  |  | 0 | 0 | [ÖN] | 47-021-12.4.1-0131033
4 | 470210484376 | Korróziógátló alapozás fűtőtesten, NÁ 80 feletti csövön, műgyanta kötőanyagú, oldószertartalmú festékkel, Supralux Koralkyd korroziógátló alapozó, fehér, EAN: 5992459501144 | 4 | m2 |  |  | 0 | 0 | [ÖN] | 47-021-12.5.1-0131033
5 | 470210486742 | Acélfelületek közbenső festése cső és regisztercső felületén (NÁ 80-ig), függesztőn és tartóvason, sormosdó állványzaton műgyanta kötőanyagú, oldószeres festékkel, Supralux alapozófesték, fehér, EAN:5992452511034 | 48 | m |  |  | 0 | 0 | [ÖN] | 47-021-21.4.1-0130821
6 | 470210486914 | Acélfelületek közbenső festése fűtőtesten, NÁ 80 feletti csövön műgyanta kötőanyagú, oldószeres festékkel, Supralux alapozófesték, fehér, EAN:5992452511034 | 4 | m2 |  |  | 0 | 0 | [ÖN] | 47-021-21.5.1-0130821
|  | Munkanem összesen (HUF) |  |  |  |  | 0 | 0

## 48.
Ssz. | Tételszám | Tétel szövege | Menny. | Egység | Anyag egységár | Díj egységre | Anyag összesen | Díj összesen | Megjegyzés | ÖN azonosító
1 | 480052632563 | Csapadékvíz elleni szigetelés; Tetőösszefolyó, teraszösszefolyó, oldalkifolyó kiegészítőinek elhelyezése, magasítóelem, víztelenítő gyűrű, párakivezető, folyókatoldat stb., HL805, Párakivezető készlet DN50 | 1 | db |  |  | 0 | 0 | [ÖN] | 48-005-1.80.4-0135272
|  | Munkanem összesen (HUF) |  |  |  |  | 0 | 0

## 53.
Ssz. | Tételszám | Tétel szövege | Menny. | Egység | Anyag egységár | Díj egységre | Anyag összesen | Díj összesen | Megjegyzés | ÖN azonosító
1 | 530212727693 | Polimerbeton vízelvezető rendszer (folyóka) elhelyezése, gyorsrögzítős, egybeöntött öntöttvas kerettel, élvédelemmel, öntöttvas ráccsal, földmunkák és ágyazatkészítés nélkül, közepes és nehéz terhelési osztályra, beépítési hossz: 1,0 m, ACO DRAIN S 100 K Powerlock (gyorsrögzítős) folyóka esés nélkül, öntöttvas F900 ráccsal, 1 m, Rend.sz: 00841-00843 [vagy műszakilag ezzel egyenértékű] | 39 | m |  |  | 0 | 0 | [ÖN] | 53-021-1.9.1-0231311
2 | 530210619531 | Polimerbeton vízelvezető rendszer (folyóka) tartozékainak elhelyezése (S-típusú vízelvezetőkhöz), átmeneti idom, homloklap, adapter, rácskiemelő horog, szennyfogó vödör, ACO DRAIN S 100 K homloklap öntöttvas peremmel, Rend.sz:00854 [vagy műszakilag ezzel egyenértékű] | 6 | db |  |  | 0 | 0 | [ÖN] | 53-021-1.10.1-0231345
3 | 530210620386 | Polimerbeton vízelvezető rendszer (folyóka) tartozékainak elhelyezése (S-típusú vízelvezetőkhöz), bekötőakna, bűzzár, ACO DRAIN S 100 K egyrészes bekötőakna DN 150, 0,5 m, Rend.sz: 10546 [vagy műszakilag ezzel egyenértékű] | 3 | db |  |  | 0 | 0 | [ÖN] | 53-021-1.10.2-0231363
4 | 530010601782 | Egyoldalon tokos műanyag csatornacső beépítése földárokba, gumigyűrűs kötéssel, csőidomok nélkül, 3,00 m hosszú csövekből, külső csőátmérő: 250 mm-ig, külső csőátmérő: 110 mm, M-WAVIN KG 110 PVC csatornacső, D = 110 mm, DN 110/3 m, CCCM311 | 21 | m |  |  | 0 | 0 | [ÖN] | 53-001-31.3.1.1-0133003
5 | 530010601862 | Egyoldalon tokos műanyag csatornacső beépítése földárokba, gumigyűrűs kötéssel, csőidomok nélkül, 3,00 m hosszú csövekből, külső csőátmérő: 250 mm-ig, külső csőátmérő: 150-160 mm, M-WAVIN KG 160 PVC csatornacső, D = 160 mm, DN 160/3 m, CCCM316 | 3 | m |  |  | 0 | 0 | [ÖN] | 53-001-31.3.1.3-0133023
6 | 530010602850 | Műanyag, tokos csatornacső idom beépítése földárokba, gumigyűrűs kötéssel, külső csőátmérő: 250 mm-ig, külső csőátmérő: 110 mm, WAVIN csatorna ív idom 45°, KGB 110x45°, CCI411 | 11 | db |  |  | 0 | 0 | [ÖN] | 53-001-32.1.1-0236021
7 | 530010602901 | Műanyag, tokos csatornacső idom beépítése földárokba, gumigyűrűs kötéssel, külső csőátmérő: 250 mm-ig, külső csőátmérő: 110 mm, WAVIN csatorna ágidom 45°, KGEA 110/110, CCG1111 | 1 | db |  |  | 0 | 0 | [ÖN] | 53-001-32.1.1-0236101
8 | 530010602913 | Műanyag, tokos csatornacső idom beépítése földárokba, gumigyűrűs kötéssel, külső csőátmérő: 250 mm-ig, külső csőátmérő: 110 mm, WAVIN csatorna ágidom 90°, KGEA 110/110, CCD1111 | 2 | db |  |  | 0 | 0 | [ÖN] | 53-001-32.1.1-0236131
9 | 530010602925 | Műanyag, tokos csatornacső idom beépítése földárokba, gumigyűrűs kötéssel, külső csőátmérő: 250 mm-ig, külső csőátmérő: 110 mm, WAVIN csatorna csővégelzáró idom, KGK 110, CCV11 | 2 | db |  |  | 0 | 0 | [ÖN] | 53-001-32.1.1-0236161
|  | Munkanem összesen (HUF) |  |  |  |  | 0 | 0

## 54.
Ssz. | Tételszám | Tétel szövege | Menny. | Egység | Anyag egységár | Díj egységre | Anyag összesen | Díj összesen | Megjegyzés | ÖN azonosító
1 | 540052320940 | PP, PE, KPE nyomócső idom szerelése, földárokban, hegesztett kötésekkel, csőátmérő: 63-90 mm között, WAVIN PE elektrofúziós szelepes megfúróidom, PE 100 SDR 11 (SDR 11-17/17,6) PN 16, 90- 63 mm, EMSZ09063 [vagy műszakilag ezzel egyenértékű] | 1 | db |  |  | 0 | 0 | [ÖN] | 54-005-6.2-0134102
2 | 540052321046 | PP, PE, KPE nyomócső idom szerelése, földárokban, hegesztett kötésekkel, csőátmérő: 63-90 mm között, WAVIN PE csatlakozó idom 63/32 mm KPE tokos diff, T idom szűkített, 10 bar, SBT063032 [vagy műszakilag ezzel egyenértékű] | 1 | db |  |  | 0 | 0 | [ÖN] | 54-005-6.2-0210287
3 | 540052317852 | PP, PE, KPE nyomócső szerelése, földárokban, hegesztett kötésekkel, idomok nélkül, csőátmérő: 16-50 mm között, WAVIN PE ivóvíz nyomócső PE 80 SDR 11 PN 10 32 mm x 3,0 mm kék csík 200 m/tekercs, V03211VT | 52 | m |  |  | 0 | 0 | [ÖN] | 54-005-5.1-0133553
4 | 540052318106 | PP, PE, KPE nyomócső szerelése, földárokban, hegesztett kötésekkel, idomok nélkül, csőátmérő: 63-90 mm között, WAVIN PE ivóvíz nyomócső PE 80 SDR 11 PN 10 63 mm x 5,8 mm kék csík 100, 200 m/tekercs, V06311VT | 20 | m |  |  | 0 | 0 | [ÖN] | 54-005-5.2-0133556
|  | Munkanem összesen (HUF) |  |  |  |  | 0 | 0

## 56.
Ssz. | Tételszám | Tétel szövege | Menny. | Egység | Anyag egységár | Díj egységre | Anyag összesen | Díj összesen | Megjegyzés | ÖN azonosító
1 | 560513128504 | Előregyártott osztó vagy gyűjtő elhelyezése, előre kiépített támaszokra, bekötések és szerelvények nélkül, DN 50-300 méret között, 25 bar nyomásig, 0,5-4,0 m hosszúságban, 50 kg-ig, Előregyártott osztó vagy gyűjtő, mélydomboru edényfenékkel, 108,0x3,6 mm-es acélcsőből, 2 m hosszú | 2 | db |  |  | 0 | 0 | [ÖN] | 56-051-1.1.1-0289042
2 | 560513129114 | Osztótámasz elhelyezése, 76,1x2,9 mm - 323,9x8,0 mm osztóhoz, Osztótámasz F-14 típusú, 108 x 3,6 mm átm.osztóhoz | 2 | db |  |  | 0 | 0 | [ÖN] | 56-051-4.1-0290003
3 | 560523131940 | Hőmérő elhelyezése, bimetál hőmérő, 0-160 fok között, Bimetál hőmérő 0-160 fok között, átm.: 63 mm, csatlakozás: M20x1,5, 60 mm benyulás | 12 | db |  |  | 0 | 0 | [ÖN] | 56-052-6.3.1-0277571
4 | 560513130255 | Esztergált csőcsonk elhelyezése berendezésekhez, műszerekhez, (hegesztés külön tételben felvéve), DN 15, Hőmérőcsonk M20 x 1,5B - 1/2" | 2 | db |  |  | 0 | 0 | [ÖN] | 56-051-8.4-0273001
5 | 560713148934 | Nedvestengelyű keringtető szivattyúk elhelyezése és bekötése, standard (átkapcsolható) kivitel, menetes csatlakozással, (hollandis kötéskészletek nélkül), fűtés-, klíma- és hűtéstechnikai rendszerhez, 1", Nedvestengelyű keringtető szivattyú, egyes, menetes kiv. , Yonos PICO 25/1-6 | 3 | db |  |  | 0 | 0 | [ÖN] | 56-071-1.2.1.1.4-0296852
|  | Munkanem összesen (HUF) |  |  |  |  | 0 | 0

## 57.
Ssz. | Tételszám | Tétel szövege | Menny. | Egység | Anyag egységár | Díj egységre | Anyag összesen | Díj összesen | Megjegyzés | ÖN azonosító
1 | 570353472633 | Axiál ventilátor elhelyezése, csavarszárnyas kivitel, falnyílásba építve, - 299 mm-ig, Axiális golyóscsapágyas kisventilátor DECOR-100 CZ alapkivitel [vagy műszakilag ezzel egyenértékű] | 1 | db |  |  | 0 | 0 | [ÖN] | 57-035-5.1.2.1-0369861
2 | 570353472674 | Axiál ventilátor elhelyezése, csavarszárnyas kivitel, falnyílásba építve, - 299 mm-ig, Axiális golyóscsapágyas kisventilátor DECOR-100 CDZ időrelé, jelenlét é [vagy műszakilag ezzel egyenértékű] | 1 | db |  |  | 0 | 0 | [ÖN] | 57-035-5.1.2.1-0369865
3 | 570153421535 | Csappantyú elhelyezése, lemezcsatornára, kör keresztmetszetű, NA 63- 355 mm között, Adapter MIXVENT TD ventilátorhoz, visszacsapó MCA- 500 NA 160 | 1 | db |  |  | 0 | 0 | [ÖN] | 57-015-13.1.1.2-0349276
4 | 570353462964 | Axiál ventilátor elhelyezése, csavarszárnyas kivitel, lemezcsővezetékbe, - 299 mm-ig, Félradiális csőventilátor 1 fázisú motorral, időrelével TD*2- 500/160 | 1 | db |  |  | 0 | 0 | [ÖN] | 57-035-5.1.1.1-0374063
|  | Munkanem összesen (HUF) |  |  |  |  | 0 | 0

## 75.
Ssz. | Tételszám | Tétel szövege | Menny. | Egység | Anyag egységár | Díj egységre | Anyag összesen | Díj összesen | Megjegyzés | ÖN azonosító
1 | 750512096712 | Szolár rendszerelemek telepítése, a gyártói műszaki értékek alapján (mennyiség, csőkeresztmetszet csőhossz, stb.) előre elkészített terv szerint, kizárólag költségvetés készítés céljára, tárolók elhelyezése (az elhelyezéshez szükséges szerelvények a 82-001 fejezetben találhatók), tárolók HMV termelésre, egy fűtő-csőkígyóval rendelkező tárolók, acéllemez tárolók, 501-1000 liter között, gyárilag hőszigetelt tárolók, Reflex FB 1000 egy hőcserélős, zománcozott melegvíz-tároló, C.sz.:RE-SF 1000/1 [vagy műszakilag ezzel egyenértékű] | 1 | db |  |  | 0 | 0 | [ÖN] | 75-051-1.35.1.1.1.3.1-0013414
2 | 750514116810 | Szolár rendszerelemek telepítése, a gyártói műszaki értékek alapján (mennyiség, csőkeresztmetszet csőhossz, stb.) előre elkészített terv szerint, kizárólag költségvetés készítés céljára, tárolók elhelyezése (az elhelyezéshez szükséges szerelvények a 82-001 fejezetben találhatók), tárolók HMV termelésre, két fűtő-csőkígyóval rendelkező tárolók, acéllemez tárolók, 301-500 liter között, gyárilag hőszigetelt tárolók, VAILLANT VIH S2 350/4 B bivalens HMV tároló (350 liter) auroSTEP plus/4 rendszerhez; Cikkszám: 0010017711 | 1 | db |  |  | 0 | 0 | [ÖN] | 75-051-1.35.1.2.1.2.1-0242082
3 | 750514115604 | Szolár rendszerelemek telepítése, a gyártói műszaki értékek alapján (mennyiség, csőkeresztmetszet csőhossz, stb.) előre elkészített terv szerint, kizárólag költségvetés készítés céljára, rézcsővel (rézcsővezetékek a 81-006 tételcsoportban) vagy flexibilis szolár előremenő és visszatérő vezetékkel történő szereléssel, a 75-051-1.45 tételszám alapján, napkollektorok, síkkollektor(ok) (szelektív bevonatú kollektor) elhelyezése, bruttó kollektorfelület: 3 m² felület alatti, VAILLANT auroTHERM plus VFK 135 VD síkkollektor (függőleges szerelés); Drainback rendszerű, bruttó/nettó 2,51/2,33 m2 felületű síkkollektor 3,2 mm vastag, antireflex szolár biztonsági üveggel, 40 mm-es, FCKW-mentes üveggyapot hőszigeteléssel, lézerrel hegesztett Alu/Cu hőelnyelő felülettel, beépített merülőhüvellyel az érzékelő számára, anódizált fekete alumínium keretben; méret:1233x2033x80mm; súly: 38 kg; Cikkszám: 0010010206 | 3 | db |  |  | 0 | 0 | [ÖN] | 75-051-1.1.1.1.1-0241903
4 | 750514117565 | Szolár rendszerelemek telepítése, a gyártói műszaki értékek alapján (mennyiség, csőkeresztmetszet csőhossz, stb.) előre elkészített terv szerint, kizárólag költségvetés készítés céljára, kiegészítő elemek, csatlakozó vezetékpár, VAILLANT Bekötő készlet, auroTHERM VFK 135 VD kollektor (1 db) ferde tetőre, illetve háromszög kerettel együtt történő lapostetős/szabadtéri telepítése során alkalmazható bekötő készlet; Cikkszám: 0020143718 | 1 | db |  |  | 0 | 0 | [ÖN] | 75-051-1.47.1-0242149
5 | 750514117582 | Szolár rendszerelemek telepítése, a gyártói műszaki értékek alapján (mennyiség, csőkeresztmetszet csőhossz, stb.) előre elkészített terv szerint, kizárólag költségvetés készítés céljára, kiegészítő elemek, csatlakozó vezetékpár, VAILLANT Bekötő készlet, auroTHERM VFK 135 VD kollektor (3 db) ferde tetőre, illetve háromszög kerettel együtt történő lapostetős/szabadtéri telepítése során alkalmazható bekötő készlet, tartalma: VR 11 kollektor érzékelő; 6 db hidraulikus csatlakozó elem; 2 db vakdugó; 12 db rögzítő klipsz; szerelési segédanyagok és telepítési útmutató, a kollektormező csak átlósan köthető be; Cikkszám: 0020143742 | 1 | db |  |  | 0 | 0 | [ÖN] | 75-051-1.47.1-0242151
6 | 750514117960 | Szolár rendszerelemek telepítése, a gyártói műszaki értékek alapján (mennyiség, csőkeresztmetszet csőhossz, stb.) előre elkészített terv szerint, kizárólag költségvetés készítés céljára, rögzítő elemek szerelése, síkkollektorhoz (szelektív bevonatú kollektor), egyéb tartozékok elhelyezése, VAILLANT Kiemelő keret VFK V kollektorhoz; kis hajlásszögű (10-30°) tető esetén alkalmazható kiemelő keret (1 db) auroTHERM VFK V típusú síkkollektorhoz; a keret 20 vagy 30° fokos szögben állítható a 10-30°-os hajlásszöggel rendelkező tetőfedéseknél; alkalmazásához sínkészlet (rendelési szám: 0020092558) szükséges; az első kollektorhoz 2 db, minden más további síkkollektorhoz pedig 1 db kiemelő keret kell; Cikkszám: 0020094867 | 4 | db |  |  | 0 | 0 | [ÖN] | 75-051-1.6.1.9-0242232
7 | 750514116163 | Szolár rendszerelemek telepítése, a gyártói műszaki értékek alapján (mennyiség, csőkeresztmetszet csőhossz, stb.) előre elkészített terv szerint, kizárólag költségvetés készítés céljára, szivattyú állomás telepítése, elektromos bekötéssel, BUS-os szivattyúk, DN 25-ig, VAILLANT VMS 8 D komp. szolár állomás (szabályozóval) drainback elvű auroSTEP plus/4 esetén; Cikkszám: 0010017716 | 1 | db |  |  | 0 | 0 | [ÖN] | 75-051-1.10.1.1-0242356
8 | 750514116650 | Szolár rendszerelemek telepítése, a gyártói műszaki értékek alapján (mennyiség, csőkeresztmetszet csőhossz, stb.) előre elkészített terv szerint, kizárólag költségvetés készítés céljára, érzékelők elhelyezése, kiegészítő beszerelése, VAILLANT LEG/BYP kábel (auroSTEP plus/4); Cikkszám: 0020183366 | 1 | db |  |  | 0 | 0 | [ÖN] | 75-051-1.30.5-0242056
9 | 750514117415 | Szolár rendszerelemek telepítése, a gyártói műszaki értékek alapján (mennyiség, csőkeresztmetszet csőhossz, stb.) előre elkészített terv szerint, kizárólag költségvetés készítés céljára, szolár rendszerekhez tartozó szolár szerelési egység elhelyezése, VAILLANT Összekötő cső - 20 méter, auroSTEP plus rendszerekhez, speciális, gyárilag előre hőszigetelt előremenő/visszatérő cső (belső átmérő: 8,4 mm) integrált érzékelő vezetékkel és rögzítő bilincsekkel; készlet nem tartalmazza az auroSTOR VIH/VEH SN tároló, valamint a kollektor(ok) hidraulikus bekötő készletét; ez az alkalmazott tároló gyári tartozéka, valamint a kiválasztott kollektor típus és a telepítési mód függvénye, ezért külön rendelhető tartozék; Cikkszám: 302360 | 1 | db |  |  | 0 | 0 | [ÖN] | 75-051-1.45.1-0242172
10 | 750514117771 | Szolár rendszerelemek telepítése, a gyártói műszaki értékek alapján (mennyiség, csőkeresztmetszet csőhossz, stb.) előre elkészített terv szerint, kizárólag költségvetés készítés céljára, kiegészítő elemek, egyéb kiegészítő elemek elhelyezése, VAILLANT auroSTEP plus/4 tároló-töltő készlet (drainback); Cikkszám: 0020204491 | 1 | db |  |  | 0 | 0 | [ÖN] | 75-051-1.47.9-0345244
11 | 750514117616 | Szolár rendszerelemek telepítése, a gyártói műszaki értékek alapján (mennyiség, csőkeresztmetszet csőhossz, stb.) előre elkészített terv szerint, kizárólag költségvetés készítés céljára, kiegészítő elemek, csatlakozó vezetékpár, VAILLANT Csőszigetelő szett, madárcsípés ellen védett, speciális kialakítású csőszigetelő készlet az auroSTEP plus rendszerek gyári csővezetékének védelmére; készlet tartalma: 1 db csőpár (2 x 750 mm); Cikkszám: 302361 | 1 | db |  |  | 0 | 0 | [ÖN] | 75-051-1.47.1-0242181
|  | Munkanem összesen (HUF) |  |  |  |  | 0 | 0

## 80.
Ssz. | Tételszám | Tétel szövege | Menny. | Egység | Anyag egységár | Díj egységre | Anyag összesen | Díj összesen | Megjegyzés | ÖN azonosító
1 | 800041835202 | Hűtő- és mélyhűtött, valamint klímatechnikai berendezések szerkezeti elemeinek és csővezetékeinek hőszigetelése (ívek, idomok, szerelvények szigetelése és burkolás nélkül), polietilén csőhéjjal kasírozott kivitelben, ragasztással, öntapadó ragasztó szalag lezárással, NÁ 114 mm csőátmérőig, POLIFOAM polietilén csőhéj alufóliával kasírozott, falvtg.: 5 mm, belső átmérő: 8 mm, Kód: 60006270 | 32 | m |  |  | 0 | 0 | [ÖN] | 80-004-1.3.2.2.1-0126008
2 | 800041835214 | Hűtő- és mélyhűtött, valamint klímatechnikai berendezések szerkezeti elemeinek és csővezetékeinek hőszigetelése (ívek, idomok, szerelvények szigetelése és burkolás nélkül), polietilén csőhéjjal kasírozott kivitelben, ragasztással, öntapadó ragasztó szalag lezárással, NÁ 114 mm csőátmérőig, POLIFOAM polietilén csőhéj alufóliával kasírozott, falvtg.: 5 mm, belső átmérő: 12 mm, Kód: 60006271 | 32 | m |  |  | 0 | 0 | [ÖN] | 80-004-1.3.2.2.1-0126012
3 | 800011411721 | Fűtési, HMV, HHV vezetékek szigetelése (ívek, idomok, szerelvények szigetelése és burkolás nélkül), polietilén csőhéjjal csupasz kivitelben, ragasztással illetve hőlégfúvással hegesztve, öntapadó ragasztó szalag lezárással, vagy klipsszel rögzítve, NÁ 114 mm csőátmérőig, Armacell Tubolit DG csőhéj, falvastagság: 20 mm, külső csőátmérő 22 mm, R: DG-22/20 | 125 | m |  |  | 0 | 0 | [ÖN] | 80-001-1.3.2.1.1-0125824
4 | 800011411733 | Fűtési, HMV, HHV vezetékek szigetelése (ívek, idomok, szerelvények szigetelése és burkolás nélkül), polietilén csőhéjjal csupasz kivitelben, ragasztással illetve hőlégfúvással hegesztve, öntapadó ragasztó szalag lezárással, vagy klipsszel rögzítve, NÁ 114 mm csőátmérőig, Armacell Tubolit DG csőhéj, falvastagság: 20 mm, külső csőátmérő 28 mm, R: DG-28/20 | 108 | m |  |  | 0 | 0 | [ÖN] | 80-001-1.3.2.1.1-0125826
5 | 800011411745 | Fűtési, HMV, HHV vezetékek szigetelése (ívek, idomok, szerelvények szigetelése és burkolás nélkül), polietilén csőhéjjal csupasz kivitelben, ragasztással illetve hőlégfúvással hegesztve, öntapadó ragasztó szalag lezárással, vagy klipsszel rögzítve, NÁ 114 mm csőátmérőig, Armacell Tubolit DG csőhéj, falvastagság: 20 mm, külső csőátmérő 35 mm, R: DG-35/20 | 25 | m |  |  | 0 | 0 | [ÖN] | 80-001-1.3.2.1.1-0125828
6 | 800011411750 | Fűtési, HMV, HHV vezetékek szigetelése (ívek, idomok, szerelvények szigetelése és burkolás nélkül), polietilén csőhéjjal csupasz kivitelben, ragasztással illetve hőlégfúvással hegesztve, öntapadó ragasztó szalag lezárással, vagy klipsszel rögzítve, NÁ 114 mm csőátmérőig, Armacell Tubolit DG csőhéj, falvastagság: 20 mm, külső csőátmérő 42 mm, R: DG-42/20 | 25 | m |  |  | 0 | 0 | [ÖN] | 80-001-1.3.2.1.1-0125830
7 | 800011411762 | Fűtési, HMV, HHV vezetékek szigetelése (ívek, idomok, szerelvények szigetelése és burkolás nélkül), polietilén csőhéjjal csupasz kivitelben, ragasztással illetve hőlégfúvással hegesztve, öntapadó ragasztó szalag lezárással, vagy klipsszel rögzítve, NÁ 114 mm csőátmérőig, Armacell Tubolit DG csőhéj, falvastagság: 20 mm, külső csőátmérő 48 mm, R: DG-48/20 | 32 | m |  |  | 0 | 0 | [ÖN] | 80-001-1.3.2.1.1-0125831
8 | 800011412561 | Fűtési, HMV, HHV vezetékek szigetelése (ívek, idomok, szerelvények szigetelése és burkolás nélkül), polietilén csőhéjjal csupasz kivitelben, ragasztással illetve hőlégfúvással hegesztve, öntapadó ragasztó szalag lezárással, vagy klipsszel rögzítve, NÁ 133-167 mm csőátmérő között, Armacell Tubolit DG csőhéj, falvastagság: 20 mm, külső csőátmérő 60 mm, R: DG-60/20 | 14 | m |  |  | 0 | 0 | [ÖN] | 80-001-1.3.2.1.2-0125834
9 | 800011412590 | Fűtési, HMV, HHV vezetékek szigetelése (ívek, idomok, szerelvények szigetelése és burkolás nélkül), polietilén csőhéjjal csupasz kivitelben, ragasztással illetve hőlégfúvással hegesztve, öntapadó ragasztó szalag lezárással, vagy klipsszel rögzítve, NÁ 133-167 mm csőátmérő között, Armacell Tubolit DG csőhéj, falvastagság: 20 mm, külső csőátmérő 110 mm, R: DG-110/20 | 4 | m |  |  | 0 | 0 | [ÖN] | 80-001-1.3.2.1.2-0125839
|  | Munkanem összesen (HUF) |  |  |  |  | 0 | 0

## 81.
Ssz. | Tételszám | Tétel szövege | Menny. | Egység | Anyag egységár | Díj egységre | Anyag összesen | Díj összesen | Megjegyzés | ÖN azonosító
1 | 810060913674 | Réz vezeték, Vörösrézcső szerelése, kapilláris, lágy forrasztásos csőkötésekkel, cső elhelyezése idomok nélkül, szakaszos nyomáspróbával, lágy, félkemény vagy kemény kivitelű rézcsőből, DN 8 átmérőig, SUPERSAN lágy vörösrézcső, F22 6 x 1 mm | 32 | m |  |  | 0 | 0 | [ÖN] | 81-006-1.1.1.1.1.1-0242506
2 | 810060913691 | Réz vezeték, Vörösrézcső szerelése, kapilláris, lágy forrasztásos csőkötésekkel, cső elhelyezése idomok nélkül, szakaszos nyomáspróbával, lágy, félkemény vagy kemény kivitelű rézcsőből, DN 8 átmérőig, SUPERSAN lágy vörösrézcső, F22 10 x 1 mm | 17 | m |  |  | 0 | 0 | [ÖN] | 81-006-1.1.1.1.1.1-0242510
3 | 810060913730 | Réz vezeték, Vörösrézcső szerelése, kapilláris, lágy forrasztásos csőkötésekkel, cső elhelyezése idomok nélkül, szakaszos nyomáspróbával, lágy, félkemény vagy kemény kivitelű rézcsőből, DN 10, SUPERSAN lágy vörösrézcső, F22 12 x 1 mm | 15 | m |  |  | 0 | 0 | [ÖN] | 81-006-1.1.1.1.1.2-0242512
4 | 810022353323 | PE polietilén lefolyócső szerelése csőtartókkal, szakaszos tömörségi próbával, szabadon vagy padlócsatornába 80 °C tartós, 95°C rövid ideig tartó hőmérséklet tűrésű, tompahegesztéses kötésekkel, csőátmérő DN 100 méret felett, csőidomok nélkül, DN 125, WAVIN QUICKSTREAM PE lefolyócső 125 mm, 5 m-es, BICS512 | 5 | m |  |  | 0 | 0 | [ÖN] | 81-002-2.1.1.2.2-0134609
5 | 810022353340 | PE polietilén lefolyócső szerelése csőtartókkal, szakaszos tömörségi próbával, szabadon vagy padlócsatornába 80 °C tartós, 95°C rövid ideig tartó hőmérséklet tűrésű, tompahegesztéses kötésekkel, csőátmérő DN 100 méret felett, csőidomok nélkül, DN 200, WAVIN QUICKSTREAM PE lefolyócső 200 mm, 5 m-es, BICS520 | 15 | m |  |  | 0 | 0 | [ÖN] | 81-002-2.1.1.2.4-0134611
6 | 810022353352 | PE polietilén lefolyócső szerelése csőtartókkal, szakaszos tömörségi próbával, szabadon vagy padlócsatornába 80 °C tartós, 95°C rövid ideig tartó hőmérséklet tűrésű, tompahegesztéses kötésekkel, csőátmérő DN 100 méret felett, csőidomok nélkül, DN 250, WAVIN QUICKSTREAM PE lefolyócső 250 mm, 5 m-es, BICS525 | 1 | m |  |  | 0 | 0 | [ÖN] | 81-002-2.1.1.2.5-0134612
7 | 810022353364 | PE polietilén lefolyócső szerelése csőtartókkal, szakaszos tömörségi próbával, szabadon vagy padlócsatornába 80 °C tartós, 95°C rövid ideig tartó hőmérséklet tűrésű, tompahegesztéses kötésekkel, csőátmérő DN 100 méret felett, csőidomok nélkül, DN 315, WAVIN QUICKSTREAM PE lefolyócső 315 mm, 5 m-es, BICS531 | 6 | m |  |  | 0 | 0 | [ÖN] | 81-002-2.1.1.2.6-0134613
8 | 810022354030 | PE polietilén lefolyócső szerelése csőtartókkal, szakaszos tömörségi próbával, szabadon vagy padlócsatornába 80 °C tartós, 95°C rövid ideig tartó hőmérséklet tűrésű, tompahegesztéses kötésekkel, egy tompahegesztéssel csatlakozó idom csőátmérő DN 100 méret felett DN 200, WAVIN QUICKSTREAM PE lefolyó hosszú tok 200 mm, BIHT20 | 2 | db |  |  | 0 | 0 | [ÖN] | 81-002-2.1.1.3.2.4-0139089
9 | 810022355272 | PE polietilén lefolyócső szerelése csőtartókkal, szakaszos tömörségi próbával, szabadon vagy padlócsatornába 80 °C tartós, 95°C rövid ideig tartó hőmérséklet tűrésű, tompahegesztéses kötésekkel, két tompahegesztéssel csatlakozó idom csőátmérő DN 100 méret felett DN 250, WAVIN QUICKSTREAM PE lefolyó, excentrikus szűkítő h 250/200 mm, BISE2520 | 2 | db |  |  | 0 | 0 | [ÖN] | 81-002-2.1.1.4.2.5-0134735
10 | 810022355335 | PE polietilén lefolyócső szerelése csőtartókkal, szakaszos tömörségi próbával, szabadon vagy padlócsatornába 80 °C tartós, 95°C rövid ideig tartó hőmérséklet tűrésű, tompahegesztéses kötésekkel, két tompahegesztéssel csatlakozó idom csőátmérő DN 100 méret felett DN 315, WAVIN QUICKSTREAM PE lefolyó, excentrikus szűkítő h 315/250 mm, BISE3125 | 2 | db |  |  | 0 | 0 | [ÖN] | 81-002-2.1.1.4.2.6-0134736
11 | 810022355364 | PE polietilén lefolyócső szerelése csőtartókkal, szakaszos tömörségi próbával, szabadon vagy padlócsatornába 80 °C tartós, 95°C rövid ideig tartó hőmérséklet tűrésű, tompahegesztéses kötésekkel, két tompahegesztéssel csatlakozó idom csőátmérő DN 100 méret felett DN 315, WAVIN QUICKSTREAM PE lefolyó könyök 90° 315 mm, BIK31 | 1 | db |  |  | 0 | 0 | [ÖN] | 81-002-2.1.1.4.2.6-0134813
12 | 810022356231 | PE polietilén lefolyócső szerelése csőtartókkal, szakaszos tömörségi próbával, szabadon vagy padlócsatornába 80 °C tartós, 95°C rövid ideig tartó hőmérséklet tűrésű, tompahegesztéses kötésekkel, három tompahegesztéssel csatlakozó idom csőátmérő DN 100 méret felett DN 200, WAVIN QUICKSTREAM PE lefolyó ágidom 90° 200/125 mm, BID2012 | 10 | db |  |  | 0 | 0 | [ÖN] | 81-002-2.1.1.5.2.4-0134978
13 | 810022356473 | PE polietilén lefolyócső szerelése csőtartókkal, szakaszos tömörségi próbával, szabadon vagy padlócsatornába 80 °C tartós, 95°C rövid ideig tartó hőmérséklet tűrésű, tompahegesztéses kötésekkel, három tompahegesztéssel csatlakozó idom csőátmérő DN 100 méret felett DN 315, WAVIN QUICKSTREAM PE lefolyó ágidom 90° 315/315 mm, BID3131 | 1 | db |  |  | 0 | 0 | [ÖN] | 81-002-2.1.1.5.2.6-0134991
14 | 810040903302 | Fűtési vezeték, Fekete acélcső szerelése, hegesztett kötésekkel, tartószerkezettel, szakaszos nyomáspróbával, szabadon, horonyba vagy padlócsatornába, irányváltozás csőhajlítással, DN 25, Fekete acélcső A 37X 1" simavégű | 2 | m |  |  | 0 | 0 | [ÖN] | 81-004-1.4.1.1.1.4-0110013
15 | 810040903406 | Fűtési vezeték, Fekete acélcső szerelése, hegesztett kötésekkel, tartószerkezettel, szakaszos nyomáspróbával, szabadon, horonyba vagy padlócsatornába, irányváltozás csőhajlítással, DN 40, Fekete acélcső, A 37X 6/4" simavégű | 32 | m |  |  | 0 | 0 | [ÖN] | 81-004-1.4.1.1.1.6-0110019
16 | 810040903452 | Fűtési vezeték, Fekete acélcső szerelése, hegesztett kötésekkel, tartószerkezettel, szakaszos nyomáspróbával, szabadon, horonyba vagy padlócsatornába, irányváltozás csőhajlítással, DN 50, Fekete acélcső, A 37X 2" simavégű | 14 | m |  |  | 0 | 0 | [ÖN] | 81-004-1.4.1.1.1.7-0110022
17 | 810041668434 | Fűtési vezeték, Horganyzott szénacélcső szerelése, préselt csőkötésekkel, cső elhelyezése csőidomok nélkül, szakaszos nyomáspróbával, szabadon, horonyba vagy padlócsatornába, DN 12 - DN 50, DN 25, Viega Prestabo cső, ötvözetlen szénacél, 6 m-es szálban, 28 x 1,5, Csz.: 559 472 | 70 | m |  |  | 0 | 0 | [ÖN] | 81-004-1.5.1.1.1.1.4-0334004
18 | 810041668451 | Fűtési vezeték, Horganyzott szénacélcső szerelése, préselt csőkötésekkel, cső elhelyezése csőidomok nélkül, szakaszos nyomáspróbával, szabadon, horonyba vagy padlócsatornába, DN 12 - DN 50, DN 32, Viega Prestabo cső, ötvözetlen szénacél, 6 m-es szálban, 35 x 1,5, Csz.: 559 496 | 2 | m |  |  | 0 | 0 | [ÖN] | 81-004-1.5.1.1.1.1.5-0334005
19 | 810040905205 | Fűtési vezeték, Horganyzott szénacélcső szerelése, préselt csőkötésekkel, cső elhelyezése csőidomok nélkül, szakaszos nyomáspróbával, csőidomok és szerelvények elhelyezése, két préselt kötéssel csatlakozó idomok, DN 12 - DN 50, DN 20, Viega Prestabo ív, 90°, kettős "V" préssel, SC-Contur-ral (bizt. kontúr), ötvözetlen szénacél, 22, Csz.: 558 147 | 32 | db |  |  | 0 | 0 | [ÖN] | 81-004-1.5.1.1.2.2.4-0334017
20 | 810040905263 | Fűtési vezeték, Horganyzott szénacélcső szerelése, préselt csőkötésekkel, cső elhelyezése csőidomok nélkül, szakaszos nyomáspróbával, csőidomok és szerelvények elhelyezése, két préselt kötéssel csatlakozó idomok, DN 12 - DN 50, DN 25, Viega Prestabo ív, 90°, kettős "V" préssel, SC-Contur-ral (bizt. kontúr), ötvözetlen szénacél, 28, Csz.: 558 154 | 32 | db |  |  | 0 | 0 | [ÖN] | 81-004-1.5.1.1.2.2.5-0334018
21 | 810040905716 | Fűtési vezeték, Horganyzott szénacélcső szerelése, préselt csőkötésekkel, cső elhelyezése csőidomok nélkül, szakaszos nyomáspróbával, csőidomok és szerelvények elhelyezése, három préselt kötéssel csatlakozó idomok, DN 12 - DN 50, DN 32, Viega Prestabo T-idom, kettős "V" préssel, SC-Contur-ral (bizt. kontúr), ötvözetlen szénacél, 35 x 28 x 35, Csz.: 558 772 | 2 | db |  |  | 0 | 0 | [ÖN] | 81-004-1.5.1.1.2.3.6-0334072
22 | 810040905665 | Fűtési vezeték, Horganyzott szénacélcső szerelése, préselt csőkötésekkel, cső elhelyezése csőidomok nélkül, szakaszos nyomáspróbával, csőidomok és szerelvények elhelyezése, három préselt kötéssel csatlakozó idomok, DN 12 - DN 50, DN 25, Viega Prestabo T-idom, kettős "V" préssel, SC-Contur-ral (bizt. kontúr), ötvözetlen szénacél, 28 x 22 x 28, Csz.: 558 734 | 2 | db |  |  | 0 | 0 | [ÖN] | 81-004-1.5.1.1.2.3.5-0324067
23 | 810040904774 | Fűtési vezeték, Horganyzott szénacélcső szerelése, préselt csőkötésekkel, cső elhelyezése csőidomok nélkül, szakaszos nyomáspróbával, csőidomok és szerelvények elhelyezése, egy préselt kötéssel csatlakozó idomok, DN 12 - DN 50, DN 25, Viega Prestabo szűkítő idom, kettős "V" préssel, SC-Contur-ral (bizt. kontúr), ötvözetlen szénacél, 28 x 22, Csz.: 558 543 | 2 | db |  |  | 0 | 0 | [ÖN] | 81-004-1.5.1.1.2.1.5-0334124
24 | 810040904641 | Fűtési vezeték, Horganyzott szénacélcső szerelése, préselt csőkötésekkel, cső elhelyezése csőidomok nélkül, szakaszos nyomáspróbával, csőidomok és szerelvények elhelyezése, egy préselt kötéssel csatlakozó idomok, DN 12 - DN 50, DN 20, Viega Prestabo bedugó idom, kettős "V" préssel, SC-Contur-ral (bizt. kontúr), ötvözetlen szénacél, belső menetes, 22 x 3/4", Csz.: 559 175 | 9 | db |  |  | 0 | 0 | [ÖN] | 81-004-1.5.1.1.2.1.4-0334111
25 | 810040904745 | Fűtési vezeték, Horganyzott szénacélcső szerelése, préselt csőkötésekkel, cső elhelyezése csőidomok nélkül, szakaszos nyomáspróbával, csőidomok és szerelvények elhelyezése, egy préselt kötéssel csatlakozó idomok, DN 12 - DN 50, DN 25, Viega Prestabo átmenő csőidom, kettős "V" préssel, SC-Contur-ral (bizt. kontúr), ötvözetlen szénacél, belső menetes, 28 x 1", Csz.: 559 120 | 6 | db |  |  | 0 | 0 | [ÖN] | 81-004-1.5.1.1.2.1.5-0334106
26 | 810042117612 | Fűtési vezeték, Horganyzott szénacélcső szerelése, préselt csőkötésekkel, cső elhelyezése csőidomok nélkül, szakaszos nyomáspróbával, csőidomok és szerelvények elhelyezése, egy préselt kötéssel csatlakozó idomok, DN 12 - DN 50, DN 32, Viega Prestabo átmenő csőidom, kettős "V" préssel, SC-Contur-ral (bizt. kontúr), ötvözetlen szénacél, belső menetes, 35 x 1 1/4", Csz.: 642 204 | 3 | db |  |  | 0 | 0 | [ÖN] | 81-004-1.5.1.1.2.1.6-0336030
27 | 810040905670 | Fűtési vezeték, Horganyzott szénacélcső szerelése, préselt csőkötésekkel, cső elhelyezése csőidomok nélkül, szakaszos nyomáspróbával, csőidomok és szerelvények elhelyezése, három préselt kötéssel csatlakozó idomok, DN 12 - DN 50, DN 32, Viega Prestabo T-idom, kettős "V" préssel, SC-Contur-ral (bizt. kontúr), ötvözetlen szénacél, 35, Csz.: 558 659 | 1 | db |  |  | 0 | 0 | [ÖN] | 81-004-1.5.1.1.2.3.6-0334068
28 | 810040905590 | Fűtési vezeték, Horganyzott szénacélcső szerelése, préselt csőkötésekkel, cső elhelyezése csőidomok nélkül, szakaszos nyomáspróbával, csőidomok és szerelvények elhelyezése, három préselt kötéssel csatlakozó idomok, DN 12 - DN 50, DN 20, Viega Prestabo T-idom, kettős "V" préssel, SC-Contur-ral (bizt. kontúr), ötvözetlen szénacél, 22, Csz.: 558 635 | 1 | db |  |  | 0 | 0 | [ÖN] | 81-004-1.5.1.1.2.3.4-0334060
29 | 810040894514 | Fűtési vezeték, Ötrétegű cső szerelése, PE-Xc/Alu/PE-Xc, PE-Xc/Al/PE-Xb, PE-Xb/Al/PE-Xb vagy PE-Xb/Al/PE anyagból, préselt vagy szorítógyűrűs csőkötésekkel, cső elhelyezése csőidomok nélkül, szakaszos nyomáspróbával, falhoronyba vagy padlószerkezetbe szerelve (horonyvésés külön tételben), DN 12-ig, HENCO Standard többrétegű PE-Xc/Al 0,4/PE-Xc cső tekercsben, piros védőcsőben,10 bar, 95 ℃, 16x2, Rendelési szám: 100-016MR | 430 | m |  |  | 0 | 0 | [ÖN] | 81-004-1.3.3.2.1.1.1-0326024
30 | 810041668410 | Fűtési vezeték, Horganyzott szénacélcső szerelése, préselt csőkötésekkel, cső elhelyezése csőidomok nélkül, szakaszos nyomáspróbával, szabadon, horonyba vagy padlócsatornába, DN 12 - DN 50, DN 20, Viega Prestabo cső, ötvözetlen szénacél, 6 m-es szálban, 22 x 1,5, Csz.: 559 465 | 100 | m |  |  | 0 | 0 | [ÖN] | 81-004-1.5.1.1.1.1.3-0334003
31 | 810042117074 | Fűtési vezeték, Ötrétegű cső szerelése, PE-Xc/Alu/PE-Xc, PE-Xc/Al/PE-Xb, PE-Xb/Al/PE-Xb vagy PE-Xb/Al/PE anyagból, kiegészítők elhelyezése, fűtési osztó - gyűjtő szerelése, 6 áramkörig, GIACOMINI osztó - gyűjtő 6 áramkörre, szelepekkel, elzárókkal és konzollal, R553D/6, 1"x18 mm | 1 | db |  |  | 0 | 0 | [ÖN] | 81-004-1.3.3.4.3.2-0117185
32 | 810042117125 | Fűtési vezeték, Ötrétegű cső szerelése, PE-Xc/Alu/PE-Xc, PE-Xc/Al/PE-Xb, PE-Xb/Al/PE-Xb vagy PE-Xb/Al/PE anyagból, kiegészítők elhelyezése, fűtési osztó - gyűjtő szerelése, 6 áramkör fölött, GIACOMINI osztó - gyűjtő 8 áramkörre, szelepekkel, elzárókkal és konzollal, R553D/8, 1"x18 mm | 1 | db |  |  | 0 | 0 | [ÖN] | 81-004-1.3.3.4.3.3-0117187
33 | 810042117205 | Fűtési vezeték, Ötrétegű cső szerelése, PE-Xc/Alu/PE-Xc, PE-Xc/Al/PE-Xb, PE-Xb/Al/PE-Xb vagy PE-Xb/Al/PE anyagból, kiegészítők elhelyezése, osztó - gyűjtő tartozékok és szerelvények elhelyezése, menetes kötéssel csatlakoztatva, GIACOMINI osztóhoz komplett végelem, R554B, 1" | 4 | db |  |  | 0 | 0 | [ÖN] | 81-004-1.3.3.4.4-0117115
34 | 810042117263 | Fűtési vezeték, Ötrétegű cső szerelése, PE-Xc/Alu/PE-Xc, PE-Xc/Al/PE-Xb, PE-Xb/Al/PE-Xb vagy PE-Xb/Al/PE anyagból, kiegészítők elhelyezése, osztó - gyűjtő tartozékok és szerelvények elhelyezése, menetes kötéssel csatlakoztatva, GIACOMINI állítható osztó tartókonzol, R588L, 263-334 | 4 | db |  |  | 0 | 0 | [ÖN] | 81-004-1.3.3.4.4-0117501
35 | 810043227220 | Fűtési vezeték, Ötrétegű cső szerelése, PE-Xc/Alu/PE-Xc, PE-Xc/Al/PE-Xb, PE-Xb/Al/PE-Xb vagy PE-Xb/Al/PE anyagból, kiegészítők elhelyezése, falba süllyeszthető vagy falsík elé építhető horganyzott acéllemez szekrények, kőműves munka nélkül, PIPELIFE RADOPRESS osztó-szekrény falon kívüli 6-10 körös osztóhoz, fehér, SF-WEK2 | 2 | db |  |  | 0 | 0 | [ÖN] | 81-004-1.3.3.4.5-0370695
36 | 810040895383 | Fűtési vezeték, Ötrétegű cső szerelése, PE-Xc/Alu/PE-Xc, PE-Xc/Al/PE-Xb, PE-Xb/Al/PE-Xb vagy PE-Xb/Al/PE anyagból, préselt vagy szorítógyűrűs csőkötésekkel, csőidomok elhelyezése, egy szorítógyűrűs kötéssel, DN 12, HENCO eurokónusz csatlakozó 16x2 mm-es csőre, Rendelési kód: EK16 | 84 | db |  |  | 0 | 0 | [ÖN] | 81-004-1.3.3.2.2.1.1-0327243
37 | 810040898790 | Fűtési vezeték, Ötrétegű cső szerelése, PE-Xc/Alu/PE-Xc, PE-Xc/Al/PE-Xb, PE-Xb/Al/PE-Xb vagy PE-Xb/Al/PE anyagból, préselt vagy szorítógyűrűs csőkötésekkel, csőidomok elhelyezése, három préselt kötéssel, DN 12, HENCO PRESS T-idom egál 16x16x16, szintetikus, Rendelési kód: 9PK-161616 | 14 | db |  |  | 0 | 0 | [ÖN] | 81-004-1.3.3.2.2.6.1-0327477
38 | 810040905600 | Fűtési vezeték, Horganyzott szénacélcső szerelése, préselt csőkötésekkel, cső elhelyezése csőidomok nélkül, szakaszos nyomáspróbával, csőidomok és szerelvények elhelyezése, három préselt kötéssel csatlakozó idomok, DN 12 - DN 50, DN 20, Viega Prestabo T-idom, kettős "V" préssel, SC-Contur-ral (bizt. kontúr), ötvözetlen szénacél, 22 x 15 x 22, Csz.: 558 697 | 4 | db |  |  | 0 | 0 | [ÖN] | 81-004-1.5.1.1.2.3.4-0334061
39 | 810040905641 | Fűtési vezeték, Horganyzott szénacélcső szerelése, préselt csőkötésekkel, cső elhelyezése csőidomok nélkül, szakaszos nyomáspróbával, csőidomok és szerelvények elhelyezése, három préselt kötéssel csatlakozó idomok, DN 12 - DN 50, DN 25, Viega Prestabo T-idom, kettős "V" préssel, SC-Contur-ral (bizt. kontúr), ötvözetlen szénacél, 28 x 15 x 28, Csz.: 558 710 | 4 | db |  |  | 0 | 0 | [ÖN] | 81-004-1.5.1.1.2.3.5-0324065
40 | 810040905682 | Fűtési vezeték, Horganyzott szénacélcső szerelése, préselt csőkötésekkel, cső elhelyezése csőidomok nélkül, szakaszos nyomáspróbával, csőidomok és szerelvények elhelyezése, három préselt kötéssel csatlakozó idomok, DN 12 - DN 50, DN 32, Viega Prestabo T-idom, kettős "V" préssel, SC-Contur-ral (bizt. kontúr), ötvözetlen szénacél, 35 x 15 x 35, Csz.: 558 741 | 4 | db |  |  | 0 | 0 | [ÖN] | 81-004-1.5.1.1.2.3.6-0334069
41 | 810020865620 | PP polipropilén lefolyóvezeték szerelése szakaszos tömörségi próbával, egyoldalon tokos csövekből földárokba, ajakos gumigyűrű tömítéssel, 2,00 m hosszú csövekből, csőidomok nélkül, DN 50, WAVIN PP ED-TECH tokos lefolyócső, gumitömítéssel, 95 °C tartós hőmérséklet-állóságú, 50x1,8 mm, 2000 mm hosszú, DPCSN205 | 8 | m |  |  | 0 | 0 | [ÖN] | 81-002-1.3.2.3-0133463
42 | 810020865644 | PP polipropilén lefolyóvezeték szerelése szakaszos tömörségi próbával, egyoldalon tokos csövekből földárokba, ajakos gumigyűrű tömítéssel, 2,00 m hosszú csövekből, csőidomok nélkül, DN 75, WAVIN PP ED-TECH tokos lefolyócső, gumitömítéssel, 95 °C tartós hőmérséklet-állóságú, 75x1,9 mm, 2000 mm hosszú, DPCSNB207 | 10 | m |  |  | 0 | 0 | [ÖN] | 81-002-1.3.2.4-0133464
43 | 810020865661 | PP polipropilén lefolyóvezeték szerelése szakaszos tömörségi próbával, egyoldalon tokos csövekből földárokba, ajakos gumigyűrű tömítéssel, 2,00 m hosszú csövekből, csőidomok nélkül, DN 110, WAVIN PP ED-TECH tokos lefolyócső, gumitömítéssel, 95 °C tartós hőmérséklet-állóságú, 110x2,7 mm, 2000 mm hosszú, DPCSNC211 | 33 | m |  |  | 0 | 0 | [ÖN] | 81-002-1.3.2.5-0133465
44 | 810020866000 | PP polipropilén lefolyóvezeték szerelése szakaszos tömörségi próbával, egyoldalon tokos csövekből földárokba, ajakos gumigyűrű tömítéssel, tokkal csatlakozó csőidom, egy tokos, DN 50, WAVIN PP ED-TECH ívidom gumitömítéssel, 87°, 50 mm, DPI805 | 3 | db |  |  | 0 | 0 | [ÖN] | 81-002-1.3.3.1.3-0235813
45 | 810020865995 | PP polipropilén lefolyóvezeték szerelése szakaszos tömörségi próbával, egyoldalon tokos csövekből földárokba, ajakos gumigyűrű tömítéssel, tokkal csatlakozó csőidom, egy tokos, DN 50, WAVIN PP ED-TECH ívidom gumitömítéssel, 45°, 50 mm, DPI405 | 3 | db |  |  | 0 | 0 | [ÖN] | 81-002-1.3.3.1.3-0235803
46 | 810020866230 | PP polipropilén lefolyóvezeték szerelése szakaszos tömörségi próbával, egyoldalon tokos csövekből földárokba, ajakos gumigyűrű tömítéssel, tokkal csatlakozó csőidom, egy tokos, DN 75, WAVIN PP ED-TECH ívidom gumitömítéssel, 45°, 75 mm, DPI407 | 2 | db |  |  | 0 | 0 | [ÖN] | 81-002-1.3.3.1.4-0235804
47 | 810020866242 | PP polipropilén lefolyóvezeték szerelése szakaszos tömörségi próbával, egyoldalon tokos csövekből földárokba, ajakos gumigyűrű tömítéssel, tokkal csatlakozó csőidom, egy tokos, DN 75, WAVIN PP ED-TECH ívidom gumitömítéssel, 87°, 75 mm, DPI807 | 2 | db |  |  | 0 | 0 | [ÖN] | 81-002-1.3.3.1.4-0235814
48 | 810020866426 | PP polipropilén lefolyóvezeték szerelése szakaszos tömörségi próbával, egyoldalon tokos csövekből földárokba, ajakos gumigyűrű tömítéssel, tokkal csatlakozó csőidom, egy tokos, DN 90-110, WAVIN PP ED-TECH ívidom gumitömítéssel, 87°, 110 mm, DPI811 | 3 | db |  |  | 0 | 0 | [ÖN] | 81-002-1.3.3.1.5-0235815
49 | 810020866414 | PP polipropilén lefolyóvezeték szerelése szakaszos tömörségi próbával, egyoldalon tokos csövekből földárokba, ajakos gumigyűrű tömítéssel, tokkal csatlakozó csőidom, egy tokos, DN 90-110, WAVIN PP ED-TECH ívidom gumitömítéssel, 45°, 110 mm, DPI411 | 4 | db |  |  | 0 | 0 | [ÖN] | 81-002-1.3.3.1.5-0235805
50 | 810020867295 | PP polipropilén lefolyóvezeték szerelése szakaszos tömörségi próbával, egyoldalon tokos csövekből földárokba, ajakos gumigyűrű tömítéssel, tokkal csatlakozó csőidom, két tokos, DN 90-110, WAVIN PP ED-TECH ágidom gumitömítéssel, 45°, 110/50 mm, DPG1105 | 4 | db |  |  | 0 | 0 | [ÖN] | 81-002-1.3.3.2.5-0235846
51 | 810020867310 | PP polipropilén lefolyóvezeték szerelése szakaszos tömörségi próbával, egyoldalon tokos csövekből földárokba, ajakos gumigyűrű tömítéssel, tokkal csatlakozó csőidom, két tokos, DN 90-110, WAVIN PP ED-TECH ágidom gumitömítéssel, 45°, 110/110 mm, DPG1111 | 4 | db |  |  | 0 | 0 | [ÖN] | 81-002-1.3.3.2.5-0235848
52 | 810020866472 | PP polipropilén lefolyóvezeték szerelése szakaszos tömörségi próbával, egyoldalon tokos csövekből földárokba, ajakos gumigyűrű tömítéssel, tokkal csatlakozó csőidom, egy tokos, DN 90-110, WAVIN PP ED-TECH excentrikus szűkítőidom 110/75 mm, DPS1107 | 2 | db |  |  | 0 | 0 | [ÖN] | 81-002-1.3.3.1.5-0235884
53 | 810020866460 | PP polipropilén lefolyóvezeték szerelése szakaszos tömörségi próbával, egyoldalon tokos csövekből földárokba, ajakos gumigyűrű tömítéssel, tokkal csatlakozó csőidom, egy tokos, DN 90-110, WAVIN PP ED-TECH szűkítő idom gumitömítéssel, 110/50 mm, DPS1105 | 1 | db |  |  | 0 | 0 | [ÖN] | 81-002-1.3.3.1.5-0235883
54 | 810022353260 | PE polietilén lefolyócső szerelése csőtartókkal, szakaszos tömörségi próbával, szabadon vagy padlócsatornába 80 °C tartós, 95°C rövid ideig tartó hőmérséklet tűrésű, tompahegesztéses kötésekkel, csőátmérő DN 100 méretig, csőidomok nélkül, DN 50, WAVIN QUICKSTREAM PE lefolyócső 50 mm, 5 m-es, BICS505 | 15 | m |  |  | 0 | 0 | [ÖN] | 81-002-2.1.1.1.3-0134603
55 | 810022353284 | PE polietilén lefolyócső szerelése csőtartókkal, szakaszos tömörségi próbával, szabadon vagy padlócsatornába 80 °C tartós, 95°C rövid ideig tartó hőmérséklet tűrésű, tompahegesztéses kötésekkel, csőátmérő DN 100 méretig, csőidomok nélkül, DN 63, WAVIN QUICKSTREAM PE lefolyócső 63 mm, 5 m-es, BICS506 | 5 | m |  |  | 0 | 0 | [ÖN] | 81-002-2.1.1.1.5-0134605
56 | 810022353311 | PE polietilén lefolyócső szerelése csőtartókkal, szakaszos tömörségi próbával, szabadon vagy padlócsatornába 80 °C tartós, 95°C rövid ideig tartó hőmérséklet tűrésű, tompahegesztéses kötésekkel, csőátmérő DN 100 méret felett, csőidomok nélkül, DN 110, WAVIN QUICKSTREAM PE lefolyócső 110 mm, 5 m-es, BICS511 | 10 | m |  |  | 0 | 0 | [ÖN] | 81-002-2.1.1.2.1-0134608
57 | 810022353335 | PE polietilén lefolyócső szerelése csőtartókkal, szakaszos tömörségi próbával, szabadon vagy padlócsatornába 80 °C tartós, 95°C rövid ideig tartó hőmérséklet tűrésű, tompahegesztéses kötésekkel, csőátmérő DN 100 méret felett, csőidomok nélkül, DN 160, WAVIN QUICKSTREAM PE lefolyócső 160 mm, 5 m-es, BICS516 | 15 | m |  |  | 0 | 0 | [ÖN] | 81-002-2.1.1.2.3-0134610
58 | 810022354202 | PE polietilén lefolyócső szerelése csőtartókkal, szakaszos tömörségi próbával, szabadon vagy padlócsatornába 80 °C tartós, 95°C rövid ideig tartó hőmérséklet tűrésű, tompahegesztéses kötésekkel, két tompahegesztéssel csatlakozó idom csőátmérő DN 100 méretig DN 50, WAVIN QUICKSTREAM PE lefolyó könyök 45° 50 mm, BIF05 | 7 | db |  |  | 0 | 0 | [ÖN] | 81-002-2.1.1.4.1.3-0134834
59 | 810022354214 | PE polietilén lefolyócső szerelése csőtartókkal, szakaszos tömörségi próbával, szabadon vagy padlócsatornába 80 °C tartós, 95°C rövid ideig tartó hőmérséklet tűrésű, tompahegesztéses kötésekkel, két tompahegesztéssel csatlakozó idom csőátmérő DN 100 méretig DN 50, WAVIN QUICKSTREAM PE lefolyó könyök 90° 50 mm, BIK05 | 2 | db |  |  | 0 | 0 | [ÖN] | 81-002-2.1.1.4.1.3-0134835
60 | 810022355456 | PE polietilén lefolyócső szerelése csőtartókkal, szakaszos tömörségi próbával, szabadon vagy padlócsatornába 80 °C tartós, 95°C rövid ideig tartó hőmérséklet tűrésű, tompahegesztéses kötésekkel, három tompahegesztéssel csatlakozó idom csőátmérő DN 100 méretig DN 50, WAVIN QUICKSTREAM PE lefolyó ágidom 45° 50/50 mm, BIG0505 | 4 | db |  |  | 0 | 0 | [ÖN] | 81-002-2.1.1.5.1.3-0134875
61 | 810022354851 | PE polietilén lefolyócső szerelése csőtartókkal, szakaszos tömörségi próbával, szabadon vagy padlócsatornába 80 °C tartós, 95°C rövid ideig tartó hőmérséklet tűrésű, tompahegesztéses kötésekkel, két tompahegesztéssel csatlakozó idom csőátmérő DN 100 méret felett DN 110, WAVIN QUICKSTREAM PE lefolyó könyök 45° 110 mm, BIF11 | 6 | db |  |  | 0 | 0 | [ÖN] | 81-002-2.1.1.4.2.1-0134842
62 | 810022115100 | PVC lefolyóvezeték szerelése, tokos, gumigyűrűs kötésekkel, cső elhelyezése csőidomokkal, szakaszos tömörségi próbával, szabadon, DN 32, PIPELIFE PVC-U tokos lefolyócső 32x1,8x1000 mm, KAEM032/1M | 8 | m |  |  | 0 | 0 | [ÖN] | 81-002-3.2.1.1.1-0130981
63 | 810022115112 | PVC lefolyóvezeték szerelése, tokos, gumigyűrűs kötésekkel, cső elhelyezése csőidomokkal, szakaszos tömörségi próbával, szabadon, DN 40, PIPELIFE PVC-U tokos lefolyócső 40x1,8x1000 mm, KAEM040/1M | 3 | m |  |  | 0 | 0 | [ÖN] | 81-002-3.2.1.1.2-0130982
64 | 810022115136 | PVC lefolyóvezeték szerelése, tokos, gumigyűrűs kötésekkel, cső elhelyezése csőidomokkal, szakaszos tömörségi próbával, szabadon, DN 50, PIPELIFE PVC-U tokos lefolyócső 50x1,8x1000 mm, KAEM050/1M | 34 | m |  |  | 0 | 0 | [ÖN] | 81-002-3.2.1.1.3-0130983
65 | 810022115141 | PVC lefolyóvezeték szerelése, tokos, gumigyűrűs kötésekkel, cső elhelyezése csőidomokkal, szakaszos tömörségi próbával, szabadon, DN 65, PIPELIFE PVC-U tokos lefolyócső 63x1,9x1000 mm, KAEM063/1M | 1 | m |  |  | 0 | 0 | [ÖN] | 81-002-3.2.1.1.4-0130984
66 | 810022115153 | PVC lefolyóvezeték szerelése, tokos, gumigyűrűs kötésekkel, cső elhelyezése csőidomokkal, szakaszos tömörségi próbával, szabadon, DN 100, PIPELIFE PVC-U tokos lefolyócső 110x2,2x1000 mm, KAEM110/1M | 5 | m |  |  | 0 | 0 | [ÖN] | 81-002-3.2.1.1.6-0130986
67 | 810020872715 | PVC lefolyóvezeték szerelése, tokos, gumigyűrűs kötésekkel, csőidomok elhelyezése, kétcsatlakozású csőidom DN 100, WAVIN KARE PVC tokos lefolyócső tisztítóidom, 110 mm, CLT11 | 1 | db |  |  | 0 | 0 | [ÖN] | 81-002-3.2.3.2.6-0236845
68 | 810010843423 | Ivóvíz vezeték, Ötrétegű cső szerelése, PE-Xc/Al/PE-Xc, PE-Xc/Al/PE-Xb, PE-Xb/Al/PE-Xb vagy PE-Xb/Al/PE anyagból, préselt csőkötésekkel, cső elhelyezése csőidomok nélkül, szakaszos nyomáspróbával, falhoronyba vagy padlószerkezetbe szerelve (horonyvésés külön tételben), DN 12-ig, HENCO Standard többrétegű PE-Xc/Al 0,4/PE-Xc cső tekercsben, piros, 6 mm vtg., habosított PE szig., 10 bar 95 ℃, 16x2, Rsz: 100-ISO4-16-RO | 110 | m |  |  | 0 | 0 | [ÖN] | 81-001-1.3.2.1.1.1.1-0327111
69 | 810010843573 | Ivóvíz vezeték, Ötrétegű cső szerelése, PE-Xc/Al/PE-Xc, PE-Xc/Al/PE-Xb, PE-Xb/Al/PE-Xb vagy PE-Xb/Al/PE anyagból, préselt csőkötésekkel, cső elhelyezése csőidomok nélkül, szakaszos nyomáspróbával, falhoronyba vagy padlószerkezetbe szerelve (horonyvésés külön tételben), DN 15, HENCO Standard többrétegű PE-Xc/Al 0,4/PE-Xc cső tekercsben, piros, 6 mm vtg., habosított PE szig., 10 bar 95 ℃, 20x2, Rsz: 50-ISO4-20-RO | 20 | m |  |  | 0 | 0 | [ÖN] | 81-001-1.3.2.1.1.1.2-0327113
70 | 810010844263 | Ivóvíz vezeték, Ötrétegű cső szerelése, PE-Xc/Al/PE-Xc, PE-Xc/Al/PE-Xb, PE-Xb/Al/PE-Xb vagy PE-Xb/Al/PE anyagból, préselt csőkötésekkel, csőidomok és szerelvények elhelyezése, egy préselt kötéssel csatlakozó idomok, DN 12-ig, HENCO PRESS falikorong rövid 16x1/2", réz, Rendelési kód: 2P-1604 | 28 | db |  |  | 0 | 0 | [ÖN] | 81-001-1.3.2.1.2.1.1-0327284
71 | 810010844503 | Ivóvíz vezeték, Ötrétegű cső szerelése, PE-Xc/Al/PE-Xc, PE-Xc/Al/PE-Xb, PE-Xb/Al/PE-Xb vagy PE-Xb/Al/PE anyagból, préselt csőkötésekkel, csőidomok és szerelvények elhelyezése, egy préselt kötéssel csatlakozó idomok, DN 15, HENCO-szintetikus présidom falikorong, rövid, 20x1/2", Rendelési szám: 2PK-2004BP | 12 | db |  |  | 0 | 0 | [ÖN] | 81-001-1.3.2.1.2.1.2-0326075
72 | 810010846992 | Ivóvíz vezeték, Ötrétegű cső szerelése, PE-Xc/Al/PE-Xc, PE-Xc/Al/PE-Xb, PE-Xb/Al/PE-Xb vagy PE-Xb/Al/PE anyagból, préselt csőkötésekkel, csőidomok és szerelvények elhelyezése, három préselt kötéssel csatlakozó idomok, DN 12, HENCO PRESS T-idom egál 16x16x16, szintetikus, Rendelési kód: 9PK-161616 | 1 | db |  |  | 0 | 0 | [ÖN] | 81-001-1.3.2.1.2.3.1-0327477
73 | 810010847183 | Ivóvíz vezeték, Ötrétegű cső szerelése, PE-Xc/Al/PE-Xc, PE-Xc/Al/PE-Xb, PE-Xb/Al/PE-Xb vagy PE-Xb/Al/PE anyagból, préselt csőkötésekkel, csőidomok és szerelvények elhelyezése, három préselt kötéssel csatlakozó idomok, DN 15, HENCO PRESS T-idom középen szűkített 20x16x20, szintetikus, Rendelési kód: 10PK-201620 | 2 | db |  |  | 0 | 0 | [ÖN] | 81-001-1.3.2.1.2.3.2-0327481
74 | 810010847171 | Ivóvíz vezeték, Ötrétegű cső szerelése, PE-Xc/Al/PE-Xc, PE-Xc/Al/PE-Xb, PE-Xb/Al/PE-Xb vagy PE-Xb/Al/PE anyagból, préselt csőkötésekkel, csőidomok és szerelvények elhelyezése, három préselt kötéssel csatlakozó idomok, DN 15, HENCO PRESS T-idom egál 20x20x20, szintetikus, Rendelési kód: 9PK-202020 | 8 | db |  |  | 0 | 0 | [ÖN] | 81-001-1.3.2.1.2.3.2-0327479
75 | 810010848895 | Ivóvíz vezeték, Ötrétegű cső szerelése, PE-Xc/Al/PE-Xc, PE-Xc/Al/PE-Xb, PE-Xb/Al/PE-Xb vagy PE-Xb/Al/PE anyagból, kiegészítők elhelyezése, vízellátási osztó szerelve, áganként beépített elzáróval, eurokónusz menetes csonkokkal, 3 kör alatt, HENCO EK-s osztótest elzáróval, KB 3/4", 3 körös, Rendelési szám: VB060503-BLAUW/ROOD | 4 | db |  |  | 0 | 0 | [ÖN] | 81-001-1.3.2.4.2.1-0326372
76 | 810010848922 | Ivóvíz vezeték, Ötrétegű cső szerelése, PE-Xc/Al/PE-Xc, PE-Xc/Al/PE-Xb, PE-Xb/Al/PE-Xb vagy PE-Xb/Al/PE anyagból, kiegészítők elhelyezése, vízellátási osztó szerelve, áganként beépített elzáróval, eurokónusz menetes csonkokkal, 4-6 körig, HENCO EK-s osztótest elzáróval, KB 3/4", 4 körös, Rendelési szám: VB060504-BLAUW/ROOD | 1 | db |  |  | 0 | 0 | [ÖN] | 81-001-1.3.2.4.2.2-0326373
77 | 810013198045 | Ivóvíz vezeték, Ötrétegű cső szerelése, PE-Xc/Al/PE-Xc, PE-Xc/Al/PE-Xb, PE-Xb/Al/PE-Xb vagy PE-Xb/Al/PE anyagból, kiegészítők elhelyezése, osztó tartozékok és szerelvények elhelyezése, menetes kötéssel csatlakoztatva, PIPELIFE RADOPRESS osztóvég 1" kék, RP-MAPS1 | 1 | db |  |  | 0 | 0 | [ÖN] | 81-001-1.3.2.4.4-0370526
78 | 810013198050 | Ivóvíz vezeték, Ötrétegű cső szerelése, PE-Xc/Al/PE-Xc, PE-Xc/Al/PE-Xb, PE-Xb/Al/PE-Xb vagy PE-Xb/Al/PE anyagból, kiegészítők elhelyezése, osztó tartozékok és szerelvények elhelyezése, menetes kötéssel csatlakoztatva, PIPELIFE RADOPRESS osztóvég 1" piros, RP-MAPS1 | 1 | db |  |  | 0 | 0 | [ÖN] | 81-001-1.3.2.4.4-0370527
79 | 810012114321 | Ivóvíz vezeték, PVC cső szerelése, ragasztott kötésekkel, cső elhelyezése csőidomokkal, szakaszos nyomáspróbával, tartószerkezetre, DN 20, PIPELIFE PVC sima végű nyomócső 20x1,5x6000 mm, 16 bar, NY020/6M16B | 1 | m |  |  | 0 | 0 | [ÖN] | 81-001-1.4.1.1.1.3-0130002
80 | 810012114333 | Ivóvíz vezeték, PVC cső szerelése, ragasztott kötésekkel, cső elhelyezése csőidomokkal, szakaszos nyomáspróbával, tartószerkezetre, DN 25, PIPELIFE PVC sima végű nyomócső 25x1,5x6000 mm, 12.5 bar, NY025/6M12.5B | 2 | m |  |  | 0 | 0 | [ÖN] | 81-001-1.4.1.1.1.4-0130003
81 | 810013657592 | Ivóvíz vezeték, Térhálósított polietilén cső (PE-Xa) szerelése, PEX szorítógyűrűs kötésekkel, csőidomok elhelyezése, két szorítógyűrűvel csatlakozó idomok, DN 15-ig, Uponor Q&E csempeszelep idom 16-16, Cikkszám: 1038419 | 6 | db |  |  | 0 | 0 | [ÖN] | 81-001-1.1.2.2.2.2-0332961
82 | 810012856154 | Ivóvíz vezeték, PP cső szerelése, polifúziós (hevítőelemes) hegesztésű kötésekkel, cső elhelyezése csőidomok nélkül, szakaszos nyomáspróbával, falhoronyba vagy padlószerkezetbe (horonyvésés külön tételben), DN 15, KE KELIT KELEN PP-R cső - PN16, 20x2,8, 4 m-es szálban, KE08, Csz.: 1682001 | 11 | m |  |  | 0 | 0 | [ÖN] | 81-001-1.5.1.1.1.2-0360581
83 | 810012856171 | Ivóvíz vezeték, PP cső szerelése, polifúziós (hevítőelemes) hegesztésű kötésekkel, cső elhelyezése csőidomok nélkül, szakaszos nyomáspróbával, falhoronyba vagy padlószerkezetbe (horonyvésés külön tételben), DN 15, KE KELIT KELIT ALU-PP-R többrétegű cső aluminiummal - PN20, 20x2,8, 4 m-es szálban, KE06, Csz.: 1652000 | 25 | m |  |  | 0 | 0 | [ÖN] | 81-001-1.5.1.1.1.2-0360617
84 | 810012856234 | Ivóvíz vezeték, PP cső szerelése, polifúziós (hevítőelemes) hegesztésű kötésekkel, cső elhelyezése csőidomok nélkül, szakaszos nyomáspróbával, tartószerkezetre DN 80-ig, DN 20, KE KELIT KELEN PP-R cső - PN16, 25x3,5, 4 m-es szálban, KE08, Csz.: 1682501 | 43 | m |  |  | 0 | 0 | [ÖN] | 81-001-1.5.1.1.2.3-0360582
85 | 810012856251 | Ivóvíz vezeték, PP cső szerelése, polifúziós (hevítőelemes) hegesztésű kötésekkel, cső elhelyezése csőidomok nélkül, szakaszos nyomáspróbával, tartószerkezetre DN 80-ig, DN 20, KE KELIT KELIT ALU-PP-R többrétegű cső aluminiummal - PN20, 25x3,5, 4 m-es szálban, KE06, Csz.: 1652500 | 60 | m |  |  | 0 | 0 | [ÖN] | 81-001-1.5.1.1.2.3-0360618
86 | 810012856275 | Ivóvíz vezeték, PP cső szerelése, polifúziós (hevítőelemes) hegesztésű kötésekkel, cső elhelyezése csőidomok nélkül, szakaszos nyomáspróbával, tartószerkezetre DN 80-ig, DN 25, KE KELIT KELEN PP-R cső - PN16, 32x4,4, 4 m-es szálban, KE08, Csz.: 1683201 | 40 | m |  |  | 0 | 0 | [ÖN] | 81-001-1.5.1.1.2.4-0360583
87 | 810012856292 | Ivóvíz vezeték, PP cső szerelése, polifúziós (hevítőelemes) hegesztésű kötésekkel, cső elhelyezése csőidomok nélkül, szakaszos nyomáspróbával, tartószerkezetre DN 80-ig, DN 25, KE KELIT KELIT ALU-PP-R többrétegű cső aluminiummal - PN20, 32x4,4, 4 m-es szálban, KE06, Csz.: 1653200 | 50 | m |  |  | 0 | 0 | [ÖN] | 81-001-1.5.1.1.2.4-0360619
88 | 810012856314 | Ivóvíz vezeték, PP cső szerelése, polifúziós (hevítőelemes) hegesztésű kötésekkel, cső elhelyezése csőidomok nélkül, szakaszos nyomáspróbával, tartószerkezetre DN 80-ig, DN 32, KE KELIT KELEN PP-R cső - PN16, 40x5,5, 4 m-es szálban, KE08, Csz.: 1684001 | 20 | m |  |  | 0 | 0 | [ÖN] | 81-001-1.5.1.1.2.5-0360584
89 | 810012856331 | Ivóvíz vezeték, PP cső szerelése, polifúziós (hevítőelemes) hegesztésű kötésekkel, cső elhelyezése csőidomok nélkül, szakaszos nyomáspróbával, tartószerkezetre DN 80-ig, DN 32, KE KELIT KELIT ALU-PP-R többrétegű cső aluminiummal - PN20, 40x5,5, 4 m-es szálban, KE06, Csz.: 1654000 | 25 | m |  |  | 0 | 0 | [ÖN] | 81-001-1.5.1.1.2.5-0360620
90 | 810012856355 | Ivóvíz vezeték, PP cső szerelése, polifúziós (hevítőelemes) hegesztésű kötésekkel, cső elhelyezése csőidomok nélkül, szakaszos nyomáspróbával, tartószerkezetre DN 80-ig, DN 40, KE KELIT KELEN PP-R cső - PN16, 50x6,9, 4 m-es szálban, KE08, Csz.: 1685001 | 12 | m |  |  | 0 | 0 | [ÖN] | 81-001-1.5.1.1.2.6-0360585
91 | 810012856682 | Ivóvíz vezeték, PP cső szerelése, polifúziós (hevítőelemes) hegesztésű kötésekkel, csőidomok és szerelvények elhelyezése, egycsatlakozású csőidomok, illetve szerelvények, DN 20, KE KELIT KELEN belső menetes karmantyú, 25x3/4", KE13, Csz.: 2586001 | 10 | db |  |  | 0 | 0 | [ÖN] | 81-001-1.5.1.2.1.3-0360715
92 | 810012856774 | Ivóvíz vezeték, PP cső szerelése, polifúziós (hevítőelemes) hegesztésű kötésekkel, csőidomok és szerelvények elhelyezése, egycsatlakozású csőidomok, illetve szerelvények, DN 25, KE KELIT KELEN belső menetes karmantyú, 32x1"S, KE13, Csz.: 2588601 | 8 | db |  |  | 0 | 0 | [ÖN] | 81-001-1.5.1.2.1.4-0360717
93 | 810012856825 | Ivóvíz vezeték, PP cső szerelése, polifúziós (hevítőelemes) hegesztésű kötésekkel, csőidomok és szerelvények elhelyezése, egycsatlakozású csőidomok, illetve szerelvények, DN 32, KE KELIT KELEN belső menetes karmantyú, 40x5/4"S, KE13, Csz.: 2589001 | 16 | db |  |  | 0 | 0 | [ÖN] | 81-001-1.5.1.2.1.5-0360719
94 | 810012857033 | Ivóvíz vezeték, PP cső szerelése, polifúziós (hevítőelemes) hegesztésű kötésekkel, csőidomok és szerelvények elhelyezése, kétcsatlakozású csőidomok, illetve szerelvények, DN 20, KE KELIT KELEN csempeszelep takaró elemmel, 25x3/4", KE50, Csz.: 2660301 | 8 | db |  |  | 0 | 0 | [ÖN] | 81-001-1.5.1.2.2.3-0360949
95 | 810012856963 | Ivóvíz vezeték, PP cső szerelése, polifúziós (hevítőelemes) hegesztésű kötésekkel, csőidomok és szerelvények elhelyezése, kétcsatlakozású csőidomok, illetve szerelvények, DN 15, KE KELIT KELEN 90°-os könyök, 20, KE20, Csz.: 2501501 | 13 | db |  |  | 0 | 0 | [ÖN] | 81-001-1.5.1.2.2.2-0360793
96 | 810012857016 | Ivóvíz vezeték, PP cső szerelése, polifúziós (hevítőelemes) hegesztésű kötésekkel, csőidomok és szerelvények elhelyezése, kétcsatlakozású csőidomok, illetve szerelvények, DN 20, KE KELIT KELEN 90°-os könyök, 25, KE20, Csz.: 2502001 | 12 | db |  |  | 0 | 0 | [ÖN] | 81-001-1.5.1.2.2.3-0360794
97 | 810012857074 | Ivóvíz vezeték, PP cső szerelése, polifúziós (hevítőelemes) hegesztésű kötésekkel, csőidomok és szerelvények elhelyezése, kétcsatlakozású csőidomok, illetve szerelvények, DN 25, KE KELIT KELEN 90°-os könyök, 32, KE20, Csz.: 2502501 | 34 | db |  |  | 0 | 0 | [ÖN] | 81-001-1.5.1.2.2.4-0360795
98 | 810012857130 | Ivóvíz vezeték, PP cső szerelése, polifúziós (hevítőelemes) hegesztésű kötésekkel, csőidomok és szerelvények elhelyezése, kétcsatlakozású csőidomok, illetve szerelvények, DN 32, KE KELIT KELEN 90°-os könyök, 40, KE20, Csz.: 2503001 | 25 | db |  |  | 0 | 0 | [ÖN] | 81-001-1.5.1.2.2.5-0360796
99 | 810012857641 | Ivóvíz vezeték, PP cső szerelése, polifúziós (hevítőelemes) hegesztésű kötésekkel, csőidomok és szerelvények elhelyezése, háromcsatlakozású csőidomok, illetve szerelvények, DN 32, KE KELIT KELEN T-idom (szűkítő), 40/25/40, KE35, Csz.: 2574501 | 2 | db |  |  | 0 | 0 | [ÖN] | 81-001-1.5.1.2.3.5-0360837
100 | 810012857624 | Ivóvíz vezeték, PP cső szerelése, polifúziós (hevítőelemes) hegesztésű kötésekkel, csőidomok és szerelvények elhelyezése, háromcsatlakozású csőidomok, illetve szerelvények, DN 32, KE KELIT KELEN T-idom (azonos,egal), 40, KE30, Csz.: 2563001 | 11 | db |  |  | 0 | 0 | [ÖN] | 81-001-1.5.1.2.3.5-0360816
101 | 810012857573 | Ivóvíz vezeték, PP cső szerelése, polifúziós (hevítőelemes) hegesztésű kötésekkel, csőidomok és szerelvények elhelyezése, háromcsatlakozású csőidomok, illetve szerelvények, DN 25, KE KELIT KELEN T-idom (szűkítő), 32/25/32, KE35, Csz.: 2573001 | 1 | db |  |  | 0 | 0 | [ÖN] | 81-001-1.5.1.2.3.4-0360835
102 | 810012857561 | Ivóvíz vezeték, PP cső szerelése, polifúziós (hevítőelemes) hegesztésű kötésekkel, csőidomok és szerelvények elhelyezése, háromcsatlakozású csőidomok, illetve szerelvények, DN 25, KE KELIT KELEN T-idom (szűkítő), 32/20/32, KE35, Csz.: 2573501 | 1 | db |  |  | 0 | 0 | [ÖN] | 81-001-1.5.1.2.3.4-0360834
103 | 810012857653 | Ivóvíz vezeték, PP cső szerelése, polifúziós (hevítőelemes) hegesztésű kötésekkel, csőidomok és szerelvények elhelyezése, háromcsatlakozású csőidomok, illetve szerelvények, DN 32, KE KELIT KELEN T-idom (szűkítő), 40/32/40, KE35, Csz.: 2574001 | 1 | db |  |  | 0 | 0 | [ÖN] | 81-001-1.5.1.2.3.5-0360838
104 | 810012857556 | Ivóvíz vezeték, PP cső szerelése, polifúziós (hevítőelemes) hegesztésű kötésekkel, csőidomok és szerelvények elhelyezése, háromcsatlakozású csőidomok, illetve szerelvények, DN 25, KE KELIT KELEN T-idom (azonos,egal), 32, KE30, Csz.: 2562501 | 4 | db |  |  | 0 | 0 | [ÖN] | 81-001-1.5.1.2.3.4-0360815
105 | 810012857503 | Ivóvíz vezeték, PP cső szerelése, polifúziós (hevítőelemes) hegesztésű kötésekkel, csőidomok és szerelvények elhelyezése, háromcsatlakozású csőidomok, illetve szerelvények, DN 20, KE KELIT KELEN T-idom (azonos,egal), 25, KE30, Csz.: 2562001 | 1 | db |  |  | 0 | 0 | [ÖN] | 81-001-1.5.1.2.3.3-0360814
106 | 810012857481 | Ivóvíz vezeték, PP cső szerelése, polifúziós (hevítőelemes) hegesztésű kötésekkel, csőidomok és szerelvények elhelyezése, háromcsatlakozású csőidomok, illetve szerelvények, DN 15, KE KELIT KELEN T-idom (azonos,egal), 20, KE30, Csz.: 2561501 | 1 | db |  |  | 0 | 0 | [ÖN] | 81-001-1.5.1.2.3.2-0360813
107 | 810012857021 | Ivóvíz vezeték, PP cső szerelése, polifúziós (hevítőelemes) hegesztésű kötésekkel, csőidomok és szerelvények elhelyezése, kétcsatlakozású csőidomok, illetve szerelvények, DN 20, KE KELIT KELEN karmantyú szűkítő (belső/külső), 25/20, KE41, Csz.: 2652001 | 2 | db |  |  | 0 | 0 | [ÖN] | 81-001-1.5.1.2.2.3-0360888
108 | 810012857154 | Ivóvíz vezeték, PP cső szerelése, polifúziós (hevítőelemes) hegesztésű kötésekkel, csőidomok és szerelvények elhelyezése, kétcsatlakozású csőidomok, illetve szerelvények, DN 32, KE KELIT KELEN karmantyú szűkítő (belső/külső), 40/25, KE41, Csz.: 2654501 | 1 | db |  |  | 0 | 0 | [ÖN] | 81-001-1.5.1.2.2.5-0360892
109 | 810012857166 | Ivóvíz vezeték, PP cső szerelése, polifúziós (hevítőelemes) hegesztésű kötésekkel, csőidomok és szerelvények elhelyezése, kétcsatlakozású csőidomok, illetve szerelvények, DN 32, KE KELIT KELEN karmantyú szűkítő (belső/külső), 40/32, KE41, Csz.: 2654001 | 3 | db |  |  | 0 | 0 | [ÖN] | 81-001-1.5.1.2.2.5-0360893
110 | 810012857004 | Ivóvíz vezeték, PP cső szerelése, polifúziós (hevítőelemes) hegesztésű kötésekkel, csőidomok és szerelvények elhelyezése, kétcsatlakozású csőidomok, illetve szerelvények, DN 20, KE KELIT KELEN karmantyú, 25, KE10, Csz.: 2522001 | 1 | db |  |  | 0 | 0 | [ÖN] | 81-001-1.5.1.2.2.3-0360675
111 | 810012856951 | Ivóvíz vezeték, PP cső szerelése, polifúziós (hevítőelemes) hegesztésű kötésekkel, csőidomok és szerelvények elhelyezése, kétcsatlakozású csőidomok, illetve szerelvények, DN 15, KE KELIT KELEN karmantyú, 20, KE10, Csz.: 2521501 | 2 | db |  |  | 0 | 0 | [ÖN] | 81-001-1.5.1.2.2.2-0360674
112 | 810012857062 | Ivóvíz vezeték, PP cső szerelése, polifúziós (hevítőelemes) hegesztésű kötésekkel, csőidomok és szerelvények elhelyezése, kétcsatlakozású csőidomok, illetve szerelvények, DN 25, KE KELIT KELEN karmantyú, 32, KE10, Csz.: 2522501 | 3 | db |  |  | 0 | 0 | [ÖN] | 81-001-1.5.1.2.2.4-0360676
|  | Munkanem összesen (HUF) |  |  |  |  | 0 | 0

## 82.
Ssz. | Tételszám | Tétel szövege | Menny. | Egység | Anyag egységár | Díj egységre | Anyag összesen | Díj összesen | Megjegyzés | ÖN azonosító
1 | 820132576452 | Elektronikus szabályozó készülék központi fűtés és használati melegvíz hőmérsékletének szabályozására, felszerelve, elektromos bekötés nélkül hőmérséklet-szabályozó, SIEMENS Albatros2.3C, időjáráskövető fűtésszabályozó készlet, 1-2 fokozatú kazán, láng moduláció, napkollektor (HMV,puffer), szilárd tüz. kazán, 2 keverőszelepes fűtési kör, 1 szivattyús kör, HMV, csak fűtés, kaszkád (master/slave), 2 kiegészítő modul csatlakoztatható, multifunkcionális be/kimenet, a csomag tartalma: 1db RVS63.283 szabályozó, 1db AGP63.283 csatlakozó készlet, 1db QAA74.611/101 beltéri kezelő egység, 1db QAC34 külső hőmérséklet érzékelő, 2db QAD36 csőre szerelhető érzékelő, 2db QAZ36.522 kábel érzékelő, 1db 5SL6110-7 kismegszakító, 1db magyar nyelvű kezelési leírás, Csz.: Albatros2.3C [vagy műszakilag ezzel egyenértékű] | 1 | db |  |  | 0 | 0 | [ÖN] | 82-013-12-0324053
2 | 820012575165 | Két- és háromjáratú szelepekhez, elektrotermikus és elektromotoros hajtóművek elhelyezése, elektromos bekötés nélkül, SIEMENS SSB31, 5,5mm szelepszár elmozdulású szelepmozgató motor kvs=6,3-ig, 3-pont működés, 150sec futásidő, AC230V, IP40, Csz.:SSB31 [vagy műszakilag ezzel egyenértékű] | 1 | db |  |  | 0 | 0 | [ÖN] | 82-001-14.1-0324258
3 | 820012574986 | Három- vagy négyoldalon (vagy hatoldalon) menetes vagy roppantógyűrűs szerelvény elhelyezése, külső vagy belső menettel, illetve hollandival csatlakoztatva, DN 25, SIEMENS VXP45.25-6.3, Kétutú külső menetes szabályozószelep, 5.5 mm szelepszár elmozdulással, DN25 kvs=6,3, javasolt ALG203 csatlakozó hollandi a beépítéshez, PN16, Alkalmazható szelepmozgatók: SSB... (6,3 kvs-ig), SSC... (minden méretre). Csak keverő alkalmazásban használható!, Csz.: VXP45.25-6.3 [vagy műszakilag ezzel egyenértékű] | 1 | db |  |  | 0 | 0 | [ÖN] | 82-001-13.3-0324178
4 | 820040954710 | Zárt tágulási tartály elhelyezése és bekötése (nyomástartó-, gáztalanító és vízutántöltő berendezések a 82-004-21-es tételtől), fűtési és hűtési rendszerekben, membrános, 81-400 liter között, ZILMET 150 literes zárt tágulási tartály, 6 bar túlnyomásra, cikkszám 4-0301-150 [vagy műszakilag ezzel egyenértékű] | 1 | db |  |  | 0 | 0 | [ÖN] | 82-004-6.1.1.2-0721019
5 | 820094189523 | Rozsdamentes folyókák elhelyezése és bekötése, elemekből összeépíthető rendszer, rácsos kivitel, egyenes elemek, hossz: 1001-2000 mm között, ACO MODULAR 125 rácsos folyóka rozsdamentes acélból L=2000mm, fix fenék mélység 125mm, beépítési szél.: 153mm, Rend.sz: 105140 [vagy műszakilag ezzel egyenértékű] | 4 | db |  |  | 0 | 0 | [ÖN] | 82-009-101.1.1.1.2-0237526
6 | 820091496946 | Rozsdamentes folyókák elhelyezése és bekötése, elemekből összeépíthető rendszer, rácsos kivitel, kiegészítő elemek, ACO bűzzár Ø110 mm-es csőcsonkba, Rend.sz.: 5962 [vagy műszakilag ezzel egyenértékű] | 1 | db |  |  | 0 | 0 | [ÖN] | 82-009-101.1.1.4-0237348
7 | 820091493895 | Padló alatti illetve falba süllyeszthető bűzelzáró, padló alatti 1, 2, 3 ágú elhelyezése, ACO EG 150 padlóösszefolyó, perforált ráccsal, 150x150 mm, teleszkópos állítású, Ø 110 mm csonk, bűzzárral, Rend.sz.: 97202 [vagy műszakilag ezzel egyenértékű] | 3 | db |  |  | 0 | 0 | [ÖN] | 82-009-21.1-0232375
8 | 820092659151 | Padló alatti illetve falba süllyeszthető bűzelzáró, padló alatti 1, 2, 3 ágú elhelyezése, HL310NPr, Padlólefolyó DN50/75/110 függőleges elhúzással, szigetelő karimával, kiszáradás-védett "Primus" bűzzárral, 123x123 mm műanyag rácstartóval, 115x115 mm nemesacél ráccsal, a csempézés idejére merevítő védőfedéllel. Terhelhetőség: 300kg [vagy műszakilag ezzel egyenértékű] | 4 | db |  |  | 0 | 0 | [ÖN] | 82-009-21.1-0135291
9 | 820092659255 | Padló alatti illetve falba süllyeszthető bűzelzáró, padló alatti 1, 2, 3 ágú elhelyezése, HL510NPr, Padlólefolyó DN40/50 vízszintes csatlakozóval, szigetelő karimával, "Primus" kiszáradás-védett vízbűzzárral, 123x123 mm műanyag rácstartóval, 115x115 mm nemesacél ráccsal, a csempézés idejére merevítő védőfedéllel. Terhelhetőség: 300kg [vagy műszakilag ezzel egyenértékű] | 3 | db |  |  | 0 | 0 | [ÖN] | 82-009-21.1-0135301
10 | 820094189891 | Rozsdamentes folyókák elhelyezése és bekötése, elemekből összeépíthető rendszer, rácsos kivitel, kivezető elemek, kivezetés felsőrész nélkül, ACO MODULAR 125 rácsos folyóka 500mm-es középkivezetéses elem, DN 110 függőleges csőcsonkkal, rozsdamentes acélból, fix fenék mélység 125mm, Rend.sz: 105196 [vagy műszakilag ezzel egyenértékű] | 1 | db |  |  | 0 | 0 | [ÖN] | 82-009-101.1.1.3.1-0237616
11 | 820094190194 | Rozsdamentes folyókák elhelyezése és bekötése, elemekből összeépíthető rendszer, rácsos kivitel, rácsok, K 3 kN, L 15 kN terhelési osztályra, ACO Quadrato mintázatú perforált rács, MODULAR 125 folyókához, rozsdamentes acélból, K terhelési osztályra. L=1000mm, Rend.sz: 105527 [vagy műszakilag ezzel egyenértékű] | 8 | db |  |  | 0 | 0 | [ÖN] | 82-009-101.1.1.5.1-0237671
12 | 820094190204 | Rozsdamentes folyókák elhelyezése és bekötése, elemekből összeépíthető rendszer, rácsos kivitel, rácsok, K 3 kN, L 15 kN terhelési osztályra, ACO Quadrato mintázatú perforált rács, MODULAR 125 folyókához, rozsdamentes acélból, K terhelési osztályra. L=500mm, Rend.sz: 105528 [vagy műszakilag ezzel egyenértékű] | 1 | db |  |  | 0 | 0 | [ÖN] | 82-009-101.1.1.5.1-0237672
13 | 820042009725 | Zárt tágulási tartály elhelyezése és bekötése (nyomástartó-, gáztalanító és vízutántöltő berendezések a 82-004-21-es tételtől), használati melegvíz hálózatban, butil zsákos, 2-80 liter között, PNEUMATEX AD 35.10 tágulási tartály ivóvízre 35 liter PS=10bar P0=4bar, Cikkszám: 7111004 [vagy műszakilag ezzel egyenértékű] | 1 | db |  |  | 0 | 0 | [ÖN] | 82-004-6.2.4.1-0125895
14 | 820012142054 | Három- vagy négyoldalon (vagy hatoldalon) menetes vagy roppantógyűrűs szerelvény elhelyezése, külső vagy belső menettel, illetve hollandival csatlakoztatva, DN 20, Honeywell termosztatikus keverőszelep, HMV keverés, forrázásvédelem, 3/4", külső menet + hollander, 30-60°C, PN10, max 90°C, (kvs=1,6), TM200-3/4A [vagy műszakilag ezzel egyenértékű] | 3 | db |  |  | 0 | 0 | [ÖN] | 82-001-13.2-0343253
15 | 820312223595 | Vízszűrő elhelyezése és bekötése, visszamosható szűrőbetéttel, kézi visszaöblítéssel, kétoldalon menetes csatlakozással, DN 40, Honeywell visszamosatható vízszűrő, 100mikronos szűrőbetét, átlátszó szűrőcsésze, 6/4", külső menet+hollander, PN16, max 40°C, (kvs=22,4),F76S-11/2AA [vagy műszakilag ezzel egyenértékű] | 1 | db |  |  | 0 | 0 | [ÖN] | 82-031-1.1.1.1.4-0341721
16 | 820050960470 | Elágazó csonk készítése és elhelyezése sima véggel, fekete acélcsőből, DN 10-80 méret között DN 15, Fekete acélcsőből, A 37X 1/2"-os sima véggel | 1 | db |  |  | 0 | 0 | [ÖN] | 82-005-21.1.1.2-0110107
17 | 820050960482 | Elágazó csonk készítése és elhelyezése sima véggel, fekete acélcsőből, DN 10-80 méret között DN 20, 10 cm 3/4" fekete acélcső, A 37X | 2 | db |  |  | 0 | 0 | [ÖN] | 82-005-21.1.1.3-0110110
18 | 820050960494 | Elágazó csonk készítése és elhelyezése sima véggel, fekete acélcsőből, DN 10-80 méret között DN 25, 10 cm 1" fekete acélcső, A 37X | 2 | db |  |  | 0 | 0 | [ÖN] | 82-005-21.1.1.4-0110113
19 | 820050960504 | Elágazó csonk készítése és elhelyezése sima véggel, fekete acélcsőből, DN 10-80 méret között DN 32, Fekete acélcsőből, A 37X 5/4"-os sima véggel | 2 | db |  |  | 0 | 0 | [ÖN] | 82-005-21.1.1.5-0110116
20 | 820050960516 | Elágazó csonk készítése és elhelyezése sima véggel, fekete acélcsőből, DN 10-80 méret között DN 40, 10 cm 6/4" fekete acélcső, A 37X | 2 | db |  |  | 0 | 0 | [ÖN] | 82-005-21.1.1.6-0110119
21 | 820050960521 | Elágazó csonk készítése és elhelyezése sima véggel, fekete acélcsőből, DN 10-80 méret között DN 50, Fekete acélcsőből, A 37X 2"-os sima véggel | 2 | db |  |  | 0 | 0 | [ÖN] | 82-005-21.1.1.7-0110122
22 | 820122378000 | Acéllemez kompakt lapradiátor elhelyezése, széthordással, tartókkal, bekötéssel, beépített szeleptesttel, 2 soros, 1600 mm-ig, 600 mm, PURMO CV22 600400, kompakt beépített szelepes acéllemez lapradiátor 2 fűtőlappal, 2 konv.lemezzel, burk., 6 csonkkal, 600x400 mm, 75/65/20°C, 684W | 1 | db |  |  | 0 | 0 | [ÖN] | 82-012-4.2.1.4-0434190
23 | 820122378012 | Acéllemez kompakt lapradiátor elhelyezése, széthordással, tartókkal, bekötéssel, beépített szeleptesttel, 2 soros, 1600 mm-ig, 600 mm, PURMO CV22 600500, kompakt beépített szelepes acéllemez lapradiátor 2 fűtőlappal, 2 konv.lemezzel, burk., 6 csonkkal, 600x500 mm, 75/65/20°C, 855W | 1 | db |  |  | 0 | 0 | [ÖN] | 82-012-4.2.1.4-0434191
24 | 820122378024 | Acéllemez kompakt lapradiátor elhelyezése, széthordással, tartókkal, bekötéssel, beépített szeleptesttel, 2 soros, 1600 mm-ig, 600 mm, PURMO CV22 600600, kompakt beépített szelepes acéllemez lapradiátor 2 fűtőlappal, 2 konv.lemezzel, burk., 6 csonkkal, 600x600 mm, 75/65/20°C, 1025W | 1 | db |  |  | 0 | 0 | [ÖN] | 82-012-4.2.1.4-0434192
25 | 820122378036 | Acéllemez kompakt lapradiátor elhelyezése, széthordással, tartókkal, bekötéssel, beépített szeleptesttel, 2 soros, 1600 mm-ig, 600 mm, PURMO CV22 600700, kompakt beépített szelepes acéllemez lapradiátor 2 fűtőlappal, 2 konv.lemezzel, burk., 6 csonkkal, 600x700 mm, 75/65/20°C, 1196W | 1 | db |  |  | 0 | 0 | [ÖN] | 82-012-4.2.1.4-0434193
26 | 820122378041 | Acéllemez kompakt lapradiátor elhelyezése, széthordással, tartókkal, bekötéssel, beépített szeleptesttel, 2 soros, 1600 mm-ig, 600 mm, PURMO CV22 600800, kompakt beépített szelepes acéllemez lapradiátor 2 fűtőlappal, 2 konv.lemezzel, burk., 6 csonkkal, 600x800 mm, 75/65/20°C, 1367W | 2 | db |  |  | 0 | 0 | [ÖN] | 82-012-4.2.1.4-0434194
27 | 820122378065 | Acéllemez kompakt lapradiátor elhelyezése, széthordással, tartókkal, bekötéssel, beépített szeleptesttel, 2 soros, 1600 mm-ig, 600 mm, PURMO CV22 6001000, kompakt beépített szelepes acéllemez lapradiátor 2 fűtőlappal, 2 konv.lemezzel, burk., 6 csonkkal, 600x1000 mm, 75/65/20°C, 1709W | 2 | db |  |  | 0 | 0 | [ÖN] | 82-012-4.2.1.4-0434196
28 | 820122378070 | Acéllemez kompakt lapradiátor elhelyezése, széthordással, tartókkal, bekötéssel, beépített szeleptesttel, 2 soros, 1600 mm-ig, 600 mm, PURMO CV22 6001100, kompakt beépített szelepes acéllemez lapradiátor 2 fűtőlappal, 2 konv.lemezzel, burk., 6 csonkkal, 600x1100 mm, 75/65/20°C, 1880W | 4 | db |  |  | 0 | 0 | [ÖN] | 82-012-4.2.1.4-0434197
29 | 820122378094 | Acéllemez kompakt lapradiátor elhelyezése, széthordással, tartókkal, bekötéssel, beépített szeleptesttel, 2 soros, 1600 mm-ig, 600 mm, PURMO CV22 6001400, kompakt beépített szelepes acéllemez lapradiátor 2 fűtőlappal, 2 konv.lemezzel, burk., 6 csonkkal, 600x1400 mm, 75/65/20°C, 2393W | 3 | db |  |  | 0 | 0 | [ÖN] | 82-012-4.2.1.4-0434199
30 | 820122378351 | Acéllemez kompakt lapradiátor elhelyezése, széthordással, tartókkal, bekötéssel, beépített szeleptesttel, 2 soros, 1600 mm-ig, 900 mm, PURMO CV22 900600, kompakt beépített szelepes acéllemez lapradiátor 2 fűtőlappal, 2 konv.lemezzel, burk., 6 csonkkal, 900x600 mm, 75/65/20°C, 1433W | 2 | db |  |  | 0 | 0 | [ÖN] | 82-012-4.2.1.6-0434312
31 | 820122375782 | Acéllemez kompakt lapradiátor elhelyezése, széthordással, tartókkal, bekötéssel, beépített szeleptesttel, 1 soros, 1600 mm-ig, 600 mm, PURMO CV11 600400, kompakt beépített szelepes acéllemez lapradiátor 1 fűtőlappal, 1 konv.lemezzel, burk., 6 csonkkal, 600x400 mm, 75/65/20°C, 407W | 1 | db |  |  | 0 | 0 | [ÖN] | 82-012-4.1.1.4-0434130
32 | 820122375794 | Acéllemez kompakt lapradiátor elhelyezése, széthordással, tartókkal, bekötéssel, beépített szeleptesttel, 1 soros, 1600 mm-ig, 600 mm, PURMO CV11 600500, kompakt beépített szelepes acéllemez lapradiátor 1 fűtőlappal, 1 konv.lemezzel, burk., 6 csonkkal, 600x500 mm, 75/65/20°C, 509W | 2 | db |  |  | 0 | 0 | [ÖN] | 82-012-4.1.1.4-0434131
33 | 820122375816 | Acéllemez kompakt lapradiátor elhelyezése, széthordással, tartókkal, bekötéssel, beépített szeleptesttel, 1 soros, 1600 mm-ig, 600 mm, PURMO CV11 600700, kompakt beépített szelepes acéllemez lapradiátor 1 fűtőlappal, 1 konv.lemezzel, burk., 6 csonkkal, 600x700 mm, 75/65/20°C, 713W | 1 | db |  |  | 0 | 0 | [ÖN] | 82-012-4.1.1.4-0434133
34 | 820010944641 | Fűtőtest szerelvény elhelyezése külső vagy belső menettel, illetve hollandival csatlakoztatva DN 15 termosztatikus szelep, termosztatikus szelep szett, Heimeier Vekotec csatlakozó csavarzat beépített szelepes radiátorhoz, egyenes kivitelű, kétcsöves, 1/2" KM., 0550-50.000 | 2 | db |  |  | 0 | 0 | [ÖN] | 82-001-16.2.5-0118611
35 | 820010944653 | Fűtőtest szerelvény elhelyezése külső vagy belső menettel, illetve hollandival csatlakoztatva DN 15 termosztatikus szelep, termosztatikus szelep szett, Heimeier Vekotec csatlakozó csavarzat beépített szelepes radiátorhoz, sarok kivitelű, kétcsöves, 1/2" KM., 0551-50.000 | 19 | db |  |  | 0 | 0 | [ÖN] | 82-001-16.2.5-0118612
36 | 820121021263 | Fűtőtestek le- és visszaszerelése, festés előtt illetve festés után, lapradiátor, 1 vagy 2 soros, 1600 mm-ig | 21 | db |  |  | 0 | 0 | [ÖN] | 82-012-61.5.1
37 | 820010946263 | Termosztatikus szelepfej felszerelése radiátorszelepre, hollandival csatlakoztatva, Heimeier D termosztátfej, 6-28℃, 6850-00.500 | 19 | db |  |  | 0 | 0 | [ÖN] | 82-001-17.1.2-0118421
38 | 820010933352 | Kétoldalon menetes vagy roppantógyűrűs szerelvény elhelyezése, külső vagy belső menettel, illetve hollandival csatlakoztatva DN 15 gömbcsap, víz- és gázfőcsap, OVENTROP Optibal golyoscsap, szárnyas fém fogantyúval, PN16, DN15, G 1/2", bm., kvs=22, (-10...+100)°C, teljes átöml., sr. nikk. szelepház, 1076104 | 9 | db |  |  | 0 | 0 | [ÖN] | 82-001-7.2.2-0115582
39 | 820010934621 | Kétoldalon menetes vagy roppantógyűrűs szerelvény elhelyezése, külső vagy belső menettel, illetve hollandival csatlakoztatva DN 20 gömbcsap, víz- és gázfőcsap, OVENTROP Optibal golyoscsap, szárnyas fém fogantyúval, PN16, DN20, G 3/4", bm., kvs=43, (-10...+100)°C, teljes átöml., sr. nikk. szelepház, 1076106 | 18 | db |  |  | 0 | 0 | [ÖN] | 82-001-7.3.2-0115583
40 | 820010935771 | Kétoldalon menetes vagy roppantógyűrűs szerelvény elhelyezése, külső vagy belső menettel, illetve hollandival csatlakoztatva DN 25 gömbcsap, víz- és gázfőcsap, OVENTROP Optibal golyoscsap, müa. bevonatos acélkarrral, PN16, DN25, G 1" kb., (-10 ... +100)°C, teljes átömlésű nikkelezett sr. szelepházzal, 1076208 | 13 | db |  |  | 0 | 0 | [ÖN] | 82-001-7.4.2-0115639
41 | 820010936810 | Kétoldalon menetes vagy roppantógyűrűs szerelvény elhelyezése, külső vagy belső menettel, illetve hollandival csatlakoztatva DN 32 gömbcsap, víz- és gázfőcsap, OVENTROP Optibal golyoscsap, müa. bevonatos acélkarrral, PN16, DN32, G 1 1/4" kb., (-10 ... +100)°C, teljes átömlésű nikkelezett sr. szelepház, 1076210 | 11 | db |  |  | 0 | 0 | [ÖN] | 82-001-7.5.2-0115640
42 | 820010937582 | Kétoldalon menetes vagy roppantógyűrűs szerelvény elhelyezése, külső vagy belső menettel, illetve hollandival csatlakoztatva DN 40 gömbcsap, víz- és gázfőcsap, OVENTROP Optibal golyoscsap, müa. bevonatos acélkarrral, PN16, DN40, G 1 1/2" bm. (-10 ... +100)°C, teljes átömlésű nikkelezett sr. szelepház, 1076012 | 8 | db |  |  | 0 | 0 | [ÖN] | 82-001-7.6.2-0115567
43 | 820010938284 | Kétoldalon menetes vagy roppantógyűrűs szerelvény elhelyezése, külső vagy belső menettel, illetve hollandival csatlakoztatva DN 50, DN 65 gömbcsap, víz- és gázfőcsap, OVENTROP Optibal golyoscsap, müa. bevonatos acélkarrral, PN16, DN50, G 2" bm. (-10 ... +100)°C, teljes átömlésű nikkelezett sr. szelepház, 1076016 | 4 | db |  |  | 0 | 0 | [ÖN] | 82-001-7.7.2-0115568
44 | 820010932754 | Kétoldalon menetes vagy roppantógyűrűs szerelvény elhelyezése, külső vagy belső menettel, illetve hollandival csatlakoztatva DN 15 szelepek, csappantyúk (szabályzó, folytó-elzáró, beavatkozó), TA STAD BB beszabályozó szelep PN 20 mérőcsonkkal, DN 15, ürítéssel, Cikkszám: 52-151-214 | 2 | db |  |  | 0 | 0 | [ÖN] | 82-001-7.2.1-0114011
45 | 820013755115 | Kétoldalon menetes vagy roppantógyűrűs szerelvény elhelyezése, külső vagy belső menettel, illetve hollandival csatlakoztatva DN 15 szelepek, csappantyúk (szabályzó, folytó-elzáró, beavatkozó), OVENTROP visszacsapó szelep, Viton tömítéssel, PN25, DN15, G 1/2" bm., (0...+100)°C, nyitónyomás 40 mbar, kvs=3,80, vörösöntvény szelepházzal, 1072004 | 1 | db |  |  | 0 | 0 | [ÖN] | 82-001-7.2.1-0115542
46 | 820010934202 | Kétoldalon menetes vagy roppantógyűrűs szerelvény elhelyezése, külső vagy belső menettel, illetve hollandival csatlakoztatva DN 20 szelepek, csappantyúk (szabályzó, folytó-elzáró, beavatkozó), TA STAD BB beszabályozó szelep PN 20 mérőcsonkkal, DN 20, ürítéssel, Cikkszám: 52-151-220 | 2 | db |  |  | 0 | 0 | [ÖN] | 82-001-7.3.1-0114012
47 | 820010934272 | Kétoldalon menetes vagy roppantógyűrűs szerelvény elhelyezése, külső vagy belső menettel, illetve hollandival csatlakoztatva DN 20 szelepek, csappantyúk (szabályzó, folytó-elzáró, beavatkozó), OVENTROP visszacsapó szelep, Viton tömítéssel, PN25, DN20, G 3/4" bm., (0...+100)°C, nyitónyomás 40 mbar, kvs=6,00, vörösöntvény szelepházzal, 1072006 | 1 | db |  |  | 0 | 0 | [ÖN] | 82-001-7.3.1-0115543
48 | 820010935461 | Kétoldalon menetes vagy roppantógyűrűs szerelvény elhelyezése, külső vagy belső menettel, illetve hollandival csatlakoztatva DN 25 szelepek, csappantyúk (szabályzó, folytó-elzáró, beavatkozó), OVENTROP visszacsapó szelep, Viton tömítéssel, PN25, DN25, G 1" bm., (0...+100)°C, nyitónyomás 40 mbar, kvs=13,00, vörösöntvény szelepházzal, 1072008 | 1 | db |  |  | 0 | 0 | [ÖN] | 82-001-7.4.1-0115544
49 | 820010936565 | Kétoldalon menetes vagy roppantógyűrűs szerelvény elhelyezése, külső vagy belső menettel, illetve hollandival csatlakoztatva DN 32 szelepek, csappantyúk (szabályzó, folytó-elzáró, beavatkozó), OVENTROP visszacsapó szelep, Viton tömítéssel, PN25, DN32, G 1 1/4" bm., (0...+100)°C, nyitónyomás 40 mbar, kvs=17,00, vörösöntvény szelepházzal, 1072010 | 1 | db |  |  | 0 | 0 | [ÖN] | 82-001-7.5.1-0115545
50 | 820010937403 | Kétoldalon menetes vagy roppantógyűrűs szerelvény elhelyezése, külső vagy belső menettel, illetve hollandival csatlakoztatva DN 40 szelepek, csappantyúk (szabályzó, folytó-elzáró, beavatkozó), OVENTROP visszacsapó szelep, Viton tömítéssel, PN25, DN40, G 1 1/2" bm., (0...+100)°C, nyitónyomás 40 mbar, kvs=19,00, vörösöntvény szelepházzal, 1072012 | 2 | db |  |  | 0 | 0 | [ÖN] | 82-001-7.6.1-0115546
51 | 820010935180 | Kétoldalon menetes vagy roppantógyűrűs szerelvény elhelyezése, külső vagy belső menettel, illetve hollandival csatlakoztatva DN 20 biztonsági szerelvény, GIACOMINI biztonsági szelep, 6 bar lefúvási nyomásra, R140, 3/4" | 3 | db |  |  | 0 | 0 | [ÖN] | 82-001-7.3.8-0117044
52 | 820010938110 | Kétoldalon menetes vagy roppantógyűrűs szerelvény elhelyezése, külső vagy belső menettel, illetve hollandival csatlakoztatva DN 50, DN 65 szelepek, csappantyúk (szabályzó, folytó-elzáró, beavatkozó), OVENTROP visszacsapó csappantyú, PN16, DN50, G 2" bm, PN16, (-10... +80)°C, kvs=104,40, vörösöntvény szerelvényház, 1075016 | 1 | db |  |  | 0 | 0 | [ÖN] | 82-001-7.7.1-0115556
53 | 820013551936 | Egyoldalon menetes szerelvény elhelyezése, külső vagy belső menettel, illetve hollandival csatlakoztatva DN 15 légtelenítőszelep, kifolyó- és locsolószelep, töltőszelep, Flamco Flexvent 1/2" úszós légtelenítő max. 120 °C, 10 bar, elzáróelemmel, Rendelési szám: 27740 | 8 | db |  |  | 0 | 0 | [ÖN] | 82-001-6.2.8-0722153
54 | 820013754706 | Egyoldalon menetes szerelvény elhelyezése, külső vagy belső menettel, illetve hollandival csatlakoztatva DN 15 gömbcsap, OVENTROP töltő-ürítő csap, DIN 3848 szerinti erősített feltűzőkulcsos kivitel, PN16, DN15, km., max.150°C, tömlővéges csatlakozóval és menetes véglezáró kupakkal, vörösöntvényből, nyers kivitelben, 1032004 | 12 | db |  |  | 0 | 0 | [ÖN] | 82-001-6.2.2-0114661
55 | 820013754832 | Egyoldalon menetes szerelvény elhelyezése, külső vagy belső menettel, illetve hollandival csatlakoztatva DN 20 gömbcsap, OVENTROP töltő-ürítő golyoscsap, teljes átömléssel, PN16, DN20, kb., (-20 ... +120)°C, karos fogantyúval, keménykrómozott golyóval, kettős "O"-gyűrűs tömítéssel, tömlővéges csatlakozóval, menetes véglezáró kupakkal, sárgarézből, nikkelezett kivitelben, 1036156 | 2 | db |  |  | 0 | 0 | [ÖN] | 82-001-6.3.2-0114679
56 | 820010931771 | Egyoldalon menetes szerelvény elhelyezése, külső vagy belső menettel, illetve hollandival csatlakoztatva DN 25 légtelenítőszelep, kifolyó- és locsolószelep, töltőszelep, MOFÉM kerti locsolószelep 1" tömlővéggel, sárgaréz, natúr, 10 bar, Kód: 111-0003-00 | 1 | db |  |  | 0 | 0 | [ÖN] | 82-001-6.4.8-0111223
57 | 820010935834 | Kétoldalon menetes vagy roppantógyűrűs szerelvény elhelyezése, külső vagy belső menettel, illetve hollandival csatlakoztatva DN 25 gömbcsap, víz- és gázfőcsap, EFFEBI AIRY golyós vízfőcsap, nikkelezett, PN 12, 60 C fok, bb, 1" típ, Kód: 2355N206 | 1 | db |  |  | 0 | 0 | [ÖN] | 82-001-7.4.2-0116773
58 | 820010938541 | Kétoldalon menetes vagy roppantógyűrűs szerelvény elhelyezése, külső vagy belső menettel, illetve hollandival csatlakoztatva DN 50, DN 65 szennyfogószűrő, gázszűrő, iszap- és levegőleválasztó, OVENTROP szennyfogó szűrő, PN25, DN50, 2" bm., kvs=56.20, szitasűrűség 600 υm, (-10...+150)°C, vörösöntvény szerelvényházzal, 1120016 | 1 | db |  |  | 0 | 0 | [ÖN] | 82-001-7.7.3-0115767
59 | 820013552614 | Kétoldalon menetes vagy roppantógyűrűs szerelvény elhelyezése, külső vagy belső menettel, illetve hollandival csatlakoztatva DN 50, DN 65 szennyfogószűrő, gázszűrő, iszap- és levegőleválasztó, Flamco Flamco Clean Smart 2" mágneses iszapleválasztó max. 120 °C, 10 bar, belső menetes csatlakozással, Rendelési szám: 30026 | 1 | db |  |  | 0 | 0 | [ÖN] | 82-001-7.7.3-0722226
60 | 820012874221 | Három- vagy négyoldalon (vagy hatoldalon) menetes vagy roppantógyűrűs szerelvény elhelyezése, külső vagy belső menettel, illetve hollandival csatlakoztatva, DN 32, HERZ Teplomix, 3j. visszatérő hőmérséklet emelő TS szab.sz. 5/4", Csz.: 1776614 | 1 | db |  |  | 0 | 0 | [ÖN] | 82-001-13.4-0116537
61 | 820012142565 | Három- vagy négyoldalon (vagy hatoldalon) menetes vagy roppantógyűrűs szerelvény elhelyezése, külső vagy belső menettel, illetve hollandival csatlakoztatva, DN 20, Honeywell 2-utú kompakt keverőcsap, (motor külön tételben), 3/4", belső menet, 2-110°C, PN6, (kvs=6,3), V5433A1031 | 1 | db |  |  | 0 | 0 | [ÖN] | 82-001-13.2-0344537
62 | 820011858864 | Két- és háromjáratú szelepekhez, elektrotermikus és elektromotoros hajtóművek elhelyezése, elektromos bekötés nélkül, Danfoss AME 130 arányos szelepmeghajtó motor, klímaszabályozó szelepekhez, 24 V, 24 sec/mm, 5,5 mm, 082H8044 | 1 | db |  |  | 0 | 0 | [ÖN] | 82-001-14.1-0113018
63 | 820082184316 | Fűtés-, klíma-, hűtéstechnika nedvestengelyű nagyhatásfokú szabályozott szivattyú, menetes vagy karimás kötéssel, egyes szivattyúk, DN 15-25, Wilo-Stratos 25/1-4 nedvestengelyű nagy hatásfokú keringető szivattyú, DN 25, menetes csatlakozással, PN10, 1~230V, C:2104225 | 1 | db |  |  | 0 | 0 | [ÖN] | 82-008-3.1.4.1.1-0127710
64 | 820081719612 | Fűtés-, klíma-, hűtéstechnika nedvestengelyű nagyhatásfokú szabályozott szivattyú, menetes vagy karimás kötéssel, egyes szivattyúk, DN 40, Wilo-Stratos 40/1-4 nedvestengelyű keringető szivattyú, DN 40, karimás csatlakozással, A-energiaosztály, PN6/10 kombikarimával, 1~230V, C:2090453 | 1 | db |  |  | 0 | 0 | [ÖN] | 82-008-3.1.4.1.3-0125707
65 | 820081718866 | Fűtés-, klíma-, hűtéstechnika nedvestengelyű standard (átkapcsolható) szivattyúk elhelyezése és bekötése egyes szivattyúk (HMV) menetes kötéssel, DN 20, Wilo-Star-Z 20/1 EM nedvestengelyű szivattyú, használati melegvíz rendszerekhez, DN 20, PN10, 1~230V, C:4028111 | 1 | db |  |  | 0 | 0 | [ÖN] | 82-008-3.1.3.3.2-0125091
66 | 820161025563 | Próbafűtés, radiátorok beszabályozása 23.260 W teljesítményig | 1 | db |  |  | 0 | 0 | [ÖN] | 82-016-13.1
67 | 820161025534 | Kazánház, illetve hőközpont beszabályozása, beüzemelése 45.441 - 69.780 W teljesítmény között | 1 | db |  |  | 0 | 0 | [ÖN] | 82-016-12.3
68 | 820092659393 | Padló alatti illetve falba süllyeszthető bűzelzáró, padló feletti vagy falba süllyeszthető elhelyezése, HL138, Klímaszifon falba süllyesztve kondenzvíz és cseppgyűjtéshez DN32 függőleges kimenettel. A kiszáradás esetén is bűzzáró (kettős működésű) bűzzár-kazetta kihúzható, és tisztítható, vagy cserélhető. Bemenete Ø 20 - 32mm-es csővel vagy tömlővel. A beépítőház a végleges beépítési mélységre állítható. Min beépítési mélység 60mm | 2 | db |  |  | 0 | 0 | [ÖN] | 82-009-21.2-0135119
69 | 820090968581 | Falikút, kiöntő vagy mosóvályú elhelyezése és bekötése, falikút, szifon (bűzelzáró) és csaptelep nélkül, acéllemezből-, rozsdamentes lemezből vagy öntöttvasból, Acéllemez falikút, kívül-belül fehér tűzzománcozott, rövid hátlapú | 3 | db |  |  | 0 | 0 | [ÖN] | 82-009-1.1.1-0215021
70 | 820090968700 | Mosogató elhelyezése és bekötése, hideg-meleg vízre, háztartási mosogatók, csaptelep és bűzelzáró nélkül, bútorba beépített, kétmedencés, Rozsdamentes lemez háztartási mosogató, kétmedencés 860x435 mm | 1 | db |  |  | 0 | 0 | [ÖN] | 82-009-2.1.1.3-0214052
71 | 820094280804 | Mosogató elhelyezése és bekötése, hideg-meleg vízre, nagykonyhai (ipari) mosogató, csaptelep nélkül, bűzelzáróval, lábazattal, hárommedencés, B&K hárommedencés nagykonyhai és ipari mosogató 1800x700x850 mm, lábazattal, szifonnal, 500x500x300 mm-es medencével, Cikkszám: BKH6890341 | 2 | db |  |  | 0 | 0 | [ÖN] | 82-009-2.2.2.5-0311534
72 | 820090969094 | Mosdó vagy mosómedence berendezés elhelyezése és bekötése, kifolyószelep, bűzelzáró és sarokszelep nélkül, falra szerelhető porcelán kivitelben (komplett), BÁZIS porcelán mosdó, 56 cm, 3 csaplyukkal, fúrt, 4163 01 01, fehér | 6 | db |  |  | 0 | 0 | [ÖN] | 82-009-5.1-0112751
73 | 820090972141 | Zuhanytálca vagy zuhanykabin elhelyezése és bekötése, zuhanytálca, csaptelep és szifon nélkül, acéllemez kivitelben, Acéllemez zuhanytál, 800x800x103 mm peremes | 2 | db |  |  | 0 | 0 | [ÖN] | 82-009-9.2.1-0210041
74 | 820090974502 | WC csésze elhelyezése és bekötése, öblítőtartály, sarokszelep, WC ülőke, nyomógomb nélkül, porcelánból, alsókifolyású, lapos öblítésű kivitelben, ALFÖLDI/BÁZIS porcelán laposöblítésű WC csésze, 6 l alsó kifolyású, fehér, Kód: 4037 00 01 | 2 | db |  |  | 0 | 0 | [ÖN] | 82-009-11.1.1.1-0110251
75 | 820091492251 | Vizelde vagy piszoár berendezés elhelyezése, öblítőszelep, sarokszelep és bűzelzáró nélkül, porcelán, falra szerelhető vizelde, BÁZIS porcelán vizelde, felső bekötésű, 4332 00 01, fehér | 2 | db |  |  | 0 | 0 | [ÖN] | 82-009-15.1.1-0111525
76 | 820090975020 | WC-csésze kiegészítő szerelvényeinek elhelyezése, WC-ülőke, Alföldi WC-ülőke, 8780 95 01, fehér | 2 | db |  |  | 0 | 0 | [ÖN] | 82-009-12.1-0117096
77 | 820092658960 | WC-csésze kiegészítő szerelvényeinek elhelyezése, WC csatlakozó, alsó kifolyású WC-hez, HL201/1, Lágy PE WC-csatlakozó többrészes DN110 ajakos tömítéssel, fehér | 2 | db |  |  | 0 | 0 | [ÖN] | 82-009-12.2.1-0135122
78 | 820094281712 | WC öblítőtartály felszerelése és bekötése, falsík elé szerelhető, műanyag, B&K falon kívüli WC-öblítőtartály, START/STOP nyomógombos ABS, fehér, öblítőcsővel, Cikkszám: BKH4510311 | 2 | db |  |  | 0 | 0 | [ÖN] | 82-009-13.1-0117381
79 | 820090976136 | Vizelde kiegészítő elemei, öblítőszelep, nyomógombos, MOFÉM vizelde öblítőszelep, Kód: 166-0007-00 | 2 | db |  |  | 0 | 0 | [ÖN] | 82-009-16.2.1-0110920
80 | 820090978090 | Csaptelepek és szerelvényeinek felszerelése, zuhanycsaptelepek, fali zuhanycsaptelep, MOFÉM Junior egykaros falraszerelhető zuhanycsaptelep, ECO kerámia vezérlőegység forrázás elleni védelemmel, kr. tartozékokkal, kód: 153-0009-00 | 2 | db |  |  | 0 | 0 | [ÖN] | 82-009-19.2.1-0318042
81 | 820090979514 | Csaptelepek és szerelvényeinek felszerelése, mosdócsaptelepek, álló illetve süllyesztett mosdócsaptelep, MOFÉM Junior egykaros mosdócsaptelep, ECO kerámia vezérlőegység forrázás elleni védelemmel, kr. leeresztőszeleppel, kód: 150-0018-00 | 6 | db |  |  | 0 | 0 | [ÖN] | 82-009-19.3.2-0318047
82 | 820090980982 | Csaptelepek és szerelvényeinek felszerelése, mosogató csaptelepek, fali mosogató csaptelep, MOFÉM Junior egykaros falraszerelhető mosogatócsaptelep, ECO kerámia vezérlőegység forrázás elleni védelemmel, kr., kód: 152-0023-00 | 6 | db |  |  | 0 | 0 | [ÖN] | 82-009-19.5.1-0318041
83 | 820093243133 | Csaptelepek és szerelvényeinek felszerelése, zuhanygarnitúrák, MOFÉM Basic zuhanyszett, zuhanyrúd (550mm), vízkőmentes kézizuhannyal, megerősített fém gégecsővel (1500 mm), kód: 275-0031-07 | 2 | db |  |  | 0 | 0 | [ÖN] | 82-009-19.6-0318720
84 | 820090987316 | Vizes berendezési tárgyak bűzelzáróinak felszerelése, falikúthoz-mosogatóhoz DN 40, HL100/40, Konyhai szifon DN40 x 6/4", gömbcsuklóval és visszacsapó szelepes mosógép csatlakozóval | 1 | db |  |  | 0 | 0 | [ÖN] | 82-009-31.1.1-0135001
85 | 820090987362 | Vizes berendezési tárgyak bűzelzáróinak felszerelése, falikúthoz-mosogatóhoz DN 50, HL100G/50, Konyhai szifon DN50 x 6/4", gömbcsuklóval | 4 | db |  |  | 0 | 0 | [ÖN] | 82-009-31.1.2-0135004
86 | 820092039404 | Vizes berendezési tárgyak bűzelzáróinak felszerelése, mosdóhoz, bidéhez, MOFÉM csőszifon leeresztő szelep nélkül, állítható, krómozott, Kód: 165-0027-05 | 6 | db |  |  | 0 | 0 | [ÖN] | 82-009-31.2-0130629
87 | 820092659902 | Vizes berendezési tárgyak bűzelzáróinak felszerelése, fürdőkádhoz-zuhanytálcához, HL514/SN, Zuhanytálca szifon d 52mm-es lyukhoz, vízszintes DN40/50x6/4", elfordítható gömbcsuklós kimenettel, d 86 mm nemesacél fedéllel | 2 | db |  |  | 0 | 0 | [ÖN] | 82-009-31.3-0135102
88 | 820090988120 | Vizes berendezési tárgyak bűzelzáróinak felszerelése, vizelde csészéhez, MOFÉM vizeldeszifon, szemcseszórt, krómozott, Kód: 165-0028-00 | 2 | db |  |  | 0 | 0 | [ÖN] | 82-009-31.5-0110916
89 | 820110990196 | Készülékek víz- vagy gázoldali bekötése méretre vágható bordáscsővel, peremezhető cső hollandi csatlakozás készítése nélkül, vízoldali bekötés, inox bordáscsővel, DN 20, GEBO Variowater 3/4" inox bordáscső vízre, 4 m-es tekercs, A01-0001-0655 | 5 | m |  |  | 0 | 0 | [ÖN] | 82-011-1.1.1.1.3-0240061
90 | 820090976606 | Berendezési tárgyak szerelvényeinek felszerelése, sarokszelep szerelés, MOFÉM sárgaréz sarokszelep 1/2"-3/8" sárgaréz, krómozott, 10 bar, Kód: 163-0006-00 | 2 | db |  |  | 0 | 0 | [ÖN] | 82-009-17.1-0110162
91 | 820090976596 | Berendezési tárgyak szerelvényeinek felszerelése, sarokszelep szerelés, MOFÉM sárgaréz sarokszelep 1/2"-1/2" sárgaréz, krómozott, 10 bar, Kód: 163-0002-00 | 14 | db |  |  | 0 | 0 | [ÖN] | 82-009-17.1-0110161
92 | 820163258211 | Piperetárgyak elhelyezése egy-három helyen felerősítve, törölközőtartó, MOFÉM Fiesta törölköző tartó dupla, 600 mm, krómozott sárgaréz, kód: 501-1011-00 | 2 | db |  |  | 0 | 0 | [ÖN] | 82-016-1.1.7-0318737
93 | 820163258264 | Piperetárgyak elhelyezése egy-három helyen felerősítve, WC-kefe tartóval, MOFÉM Fiesta WC kefe fali tartóval, kód: 501-1080-00 | 2 | db |  |  | 0 | 0 | [ÖN] | 82-016-1.1.9-0318742
94 | 820163258303 | Adagoló (szappan, tusfürdő, fertőtlenítő, kézkrém, illatosító) és tartozékainak elhelyezése, falra szerelt kivitelben, MOFÉM Fiesta szappanadagoló, rögzítő szettel, kód: 501-1022-00 | 3 | db |  |  | 0 | 0 | [ÖN] | 82-016-2.1-0318734
95 | 820164285031 | Papíradagolók elhelyezése falra szerelt kivitelben, B&K WC papír tartó 2 normál tekercshez, szinterezett acél, fehér, Cikkszám: BKH0031122 | 2 | db |  |  | 0 | 0 | [ÖN] | 82-016-3.1-0220731
96 | 820161022803 | Papíradagolók elhelyezése falra szerelt kivitelben, B&K TORK MINI-BOX fém, fehér színű kéztörlőpapír adagoló, 120 m-es tekercshez, Cikkszám: B&K 200040 | 3 | db |  |  | 0 | 0 | [ÖN] | 82-016-3.1-0221011
|  | Munkanem összesen (HUF) |  |  |  |  | 0 | 0

## 83.
Ssz. | Tételszám | Tétel szövege | Menny. | Egység | Anyag egységár | Díj egységre | Anyag összesen | Díj összesen | Megjegyzés | ÖN azonosító
1 | 830072600076 | Kompakt berendezések elhelyezése, frisslevegős box csővezetékbe építhető kivitelben melegvizes utófűtővel, ROSENBERG Multibox kompakt szellőztető gép (230V), vízfűtéses kivitel, Multibox 355 WW, Csz.: F05-35571 [vagy műszakilag ezzel egyenértékű] | 1 | db |  |  | 0 | 0 | [ÖN] | 83-007-8.2.1-0432516
2 | 830072600081 | Kompakt berendezések elhelyezése, frisslevegős box csővezetékbe építhető kivitelben melegvizes utófűtővel, ROSENBERG Multibox kompakt szellőztető gép (230V), vízfűtéses kivitel, Multibox 355 WW, automatika, Csz.: 36001009 [vagy műszakilag ezzel egyenértékű] | 1 | db |  |  | 0 | 0 | [ÖN] | 83-007-8.2.1-0432517
3 | 830022577375 | Kör keresztmetszetű légrács szerelése falnyílásba, NÁ 350 mm-ig, HELIOS LGM 125 Fehérre szinterezett alurács, NÁ 125, Cikksz.:0258 [vagy műszakilag ezzel egyenértékű] | 10 | db |  |  | 0 | 0 | [ÖN] | 83-002-2.3.1.1-0143815
4 | 830011035882 | Kör keresztmetszetű légcsatorna és idomaik szerelése, tartószerkezet nélkül, spirálkorcolt lemezcső, horganyzott acéllemezből, NÁ 63-150 mm között, AIRVENT SP-AIR spirálkorcolt lemezcső, normál kivitel, horganyzott acéllemezből, v=0,6 mm, DN 100 | 5 | m |  |  | 0 | 0 | [ÖN] | 83-001-2.1.1-0831002
5 | 830011036262 | Kör keresztmetszetű légcsatorna és idomaik szerelése, tartószerkezet nélkül, spirálkorcolt lemezcső, horganyzott acéllemezből, NÁ 160-250 mm között, AIRVENT SP-AIR spirálkorcolt lemezcső, normál kivitel, horganyzott acéllemezből, v=0,6 mm, NÁ 160 mm | 4 | m |  |  | 0 | 0 | [ÖN] | 83-001-2.1.2-0831007
6 | 830011036773 | Kör keresztmetszetű légcsatorna és idomaik szerelése, tartószerkezet nélkül, spirálkorcolt lemezcső, horganyzott acéllemezből, NÁ 280-450 mm között, AIRVENT SP-AIR spirálkorcolt lemezcső, normál kivitel, horganyzott acéllemezből, v=0,6 mm, NÁ 315 mm | 1 | m |  |  | 0 | 0 | [ÖN] | 83-001-2.1.3-0831013
7 | 830011036785 | Kör keresztmetszetű légcsatorna és idomaik szerelése, tartószerkezet nélkül, spirálkorcolt lemezcső, horganyzott acéllemezből, NÁ 280-450 mm között, AIRVENT SP-AIR spirálkorcolt lemezcső, normál kivitel, horganyzott acéllemezből, v=0,6 mm, NÁ 355 mm | 3 | m |  |  | 0 | 0 | [ÖN] | 83-001-2.1.3-0831014
8 | 830011038676 | Kör keresztmetszetű légcsatorna és idomaik szerelése, tartószerkezet nélkül, horganyzott acéllemez idomok, spirálkorcolt vagy hajlítható lemezcsőhöz, NÁ 80-150 mm között, elágazó idom, AIRVENT T-idom, préselt lecsatlakozó csonkkal, horganyzott acéllemezből, d1/d3-TPC = 100/100 mm | 1 | db |  |  | 0 | 0 | [ÖN] | 83-001-2.3.1.1-0863703
9 | 830011041575 | Kör keresztmetszetű légcsatorna és idomaik szerelése, tartószerkezet nélkül, horganyzott acéllemez idomok, spirálkorcolt vagy hajlítható lemezcsőhöz, NÁ 80-150 mm között, ív, könyök idom, AIRVENT 90 fokos préselt könyökidom, horganyzott acéllemezből, NÁ 100 mm | 1 | db |  |  | 0 | 0 | [ÖN] | 83-001-2.3.1.8-0863002
10 | 830011049495 | Kör keresztmetszetű légcsatorna és idomaik szerelése, tartószerkezet nélkül, horganyzott acéllemez idomok, spirálkorcolt vagy hajlítható lemezcsőhöz, NÁ 160-250 mm között, ív, könyök idom, AIRVENT 90 fokos préselt könyökidom, horganyzott acéllemezből, NÁ 160 mm | 1 | db |  |  | 0 | 0 | [ÖN] | 83-001-2.3.2.8-0863007
11 | 830011057491 | Kör keresztmetszetű légcsatorna és idomaik szerelése, tartószerkezet nélkül, horganyzott acéllemez idomok, spirálkorcolt vagy hajlítható lemezcsőhöz, NÁ 280-450 mm között, ív, könyök idom, AIRVENT 90 fokos szeletes könyökidom, horganyzott acéllemezből, NÁ 355 mm | 1 | db |  |  | 0 | 0 | [ÖN] | 83-001-2.3.3.8-0863114
12 | 830011053394 | Kör keresztmetszetű légcsatorna és idomaik szerelése, tartószerkezet nélkül, horganyzott acéllemez idomok, spirálkorcolt vagy hajlítható lemezcsőhöz, NÁ 280-450 mm között, szűkítő idom, AIRVENT C/C koncentrikus szűkítő idom, csőből - csőbe, horganyzott acéllemezből, d1/d2 = 355/ 315 mm | 2 | db |  |  | 0 | 0 | [ÖN] | 83-001-2.3.3.2-0864589
13 | 830011045776 | Kör keresztmetszetű légcsatorna és idomaik szerelése, tartószerkezet nélkül, horganyzott acéllemez idomok, spirálkorcolt vagy hajlítható lemezcsőhöz, NÁ 160-250 mm között, szűkítő idom, AIRVENT I/C koncentrikus szűkítő idom, idomról - csőbe, horganyzott acéllemezből, d1/d2 = 160/ 100 mm | 1 | db |  |  | 0 | 0 | [ÖN] | 83-001-2.3.2.2-0864808
14 | 830011043120 | Kör keresztmetszetű légcsatorna és idomaik szerelése, tartószerkezet nélkül, horganyzott acéllemez idomok, spirálkorcolt vagy hajlítható lemezcsőhöz, NÁ 160-250 mm között, elágazó idom, AIRVENT T-idom, préselt lecsatlakozó csonkkal, horganyzott acéllemezből, d1/d3-TPC = 160/160 mm | 1 | db |  |  | 0 | 0 | [ÖN] | 83-001-2.3.2.1-0863715
15 | 830011043103 | Kör keresztmetszetű légcsatorna és idomaik szerelése, tartószerkezet nélkül, horganyzott acéllemez idomok, spirálkorcolt vagy hajlítható lemezcsőhöz, NÁ 160-250 mm között, elágazó idom, AIRVENT T-idom, préselt lecsatlakozó csonkkal, horganyzott acéllemezből, d1/d3-TPC = 160/100 mm | 1 | db |  |  | 0 | 0 | [ÖN] | 83-001-2.3.2.1-0863712
16 | 830031114591 | Kör keresztmetszetű, csappantyú, pillangószelep, térfogatáram állandósító elem felszerelése, lemezcsatornára, NÁ 350 mm-ig, LINDAB DAMPER DTBU elzárószelep, motoros mozgatással, gumitömítéssel, horganyzott acélból, NMF típ. Belimo motorral, 230 V, DN 315/230,DTBU-315-230LMF | 1 | db |  |  | 0 | 0 | [ÖN] | 83-003-2.1.1.1-0869777
17 | 830021109562 | Egyéb befúvó és elszívó szerkezetek, kör vagy négyszög keresztmetszetű légszelep felszerelése lemezcsatornára, NÁ 350 mm-ig, LINDAB COMFORT KU elszívó légszelep, acéllemezből, RAL 9010, KU-100 | 3 | db |  |  | 0 | 0 | [ÖN] | 83-002-4.1.1.1.1-0115902
18 | 830021109591 | Egyéb befúvó és elszívó szerkezetek, kör vagy négyszög keresztmetszetű légszelep felszerelése lemezcsatornára, NÁ 350 mm-ig, LINDAB COMFORT KU elszívó légszelep, acéllemezből, RAL 9010, KU-160 | 1 | db |  |  | 0 | 0 | [ÖN] | 83-002-4.1.1.1.1-0115905
19 | 830022788313 | Egyéb befúvó és elszívó szerkezetek, kör vagy négyszög keresztmetszetű levegő bevezető elem felszerelése falnyílásba vagy nyilászáróba, nyílászáróba történő elhelyezése, AERECO EMM 716 önszabályozó higroszabályozású légbevezető nyilászáróba, komforttér szellőzéshez, 5-35 m3/h (10 Pa), lezárható, fehér, Csz.: AER-EMM 716 | 4 | db |  |  | 0 | 0 | [ÖN] | 83-002-4.1.6.1.2-0154306
20 | 830022788916 | Egyéb befúvó és elszívó szerkezetek, kör vagy négyszög keresztmetszetű kiegészítő elemek felszerelése levegő bevezető elemekhez, AERECO AEA 731 standard esővédő+rovarrács nyílászáróba építhető légbevezetőkhöz 23 mm, fehér, Csz.: AER-AEA 731 | 4 | db |  |  | 0 | 0 | [ÖN] | 83-002-4.1.7-0154410
21 | 830011050060 | Kör keresztmetszetű légcsatorna és idomaik szerelése, tartószerkezet nélkül, horganyzott acéllemez idomok, spirálkorcolt vagy hajlítható lemezcsőhöz, NÁ 160-250 mm között, egyéb idomok, kiegészítő elemek (esővédő, szellőzőcsonk, kifúvó fej, fali hüvely, deflektor, tisztító nyílás, beömlő nyílás, bilincs), AIRVENT esősapka dróthálóval, horganyzott acéllemezből, NÁ 160 mm | 1 | db |  |  | 0 | 0 | [ÖN] | 83-001-2.3.2.9-0863567
22 | 830022576794 | Négyszög keresztmetszetű légrács szerelése ajtóra vagy falnyílásba, felületnagyság: 0,10 m²-ig, HELIOS LTGW Ajtórács (fehér), Méret: 448x100, Cikksz.:0246 | 4 | db |  |  | 0 | 0 | [ÖN] | 83-002-1.1.2.1-0143335
23 | 830023999352 | Négyszög keresztmetszetű fixzsalu, túlnyomást kibocsátó zsalu, elektromos zsalu felszerelése, falnyílásba, felületnagyság: 0,1 m²-ig, SIG Air Handling műanyag fix lamellás rács, fehér, VMV 100 s, Csz.: A101103040100 | 2 | db |  |  | 0 | 0 | [ÖN] | 83-002-1.3.1.1-0457731
24 | 830062592163 | Termoventilátor elhelyezése, állítható zsaluval, konzolra szerelhető, két-négysoros fűtő kivitelben, 1650 m3/h teljesítményig, ROSENBERG termoventilátor - fűtő, (400V), 20 kW, 3 soros, 2 fokozatú, 1650 m3/h, LHWD 50/32, Csz.: G00-50006 | 2 | db |  |  | 0 | 0 | [ÖN] | 83-006-5.1.1.1-0210619
25 | 830062597054 | Ventilátor kiegészítő elemek elhelyezése, elektromos szabályozó és érzékelő berendezések, falon kívüli kivitelben, elektromos bekötés nélkül, ROSENBERG ventilátor fordulatszabályozó, termo és helyiség termosztát kontakt, (5 fokozatú, 230 V), RTRE 1,5, Csz.: H90-01501 | 2 | db |  |  | 0 | 0 | [ÖN] | 83-006-7.6.1-0140093
26 | 830111728104 | Kör keresztmetszetű légtechnikai vezeték rögzítése, trapézlemezhez rögzítve, DN 80-150 között, HILTI Légcsatorna bilincs MV-PI 100 M8/M10, Csz.: 2047319 | 3 | db |  |  | 0 | 0 | [ÖN] | 83-011-2.2.1-0471752
27 | 830111728145 | Kör keresztmetszetű légtechnikai vezeték rögzítése, trapézlemezhez rögzítve, DN 160-250 között, HILTI Légcsatorna bilincs MV-PI 160 M8/M10, Csz.: 2048123 | 2 | db |  |  | 0 | 0 | [ÖN] | 83-011-2.2.2-0471757
28 | 830111727954 | Kör keresztmetszetű légtechnikai vezeték rögzítése, vasbeton födémbe rögzítve, függesztés 0,25 m átlagmagassággal, DN 280-450 között, HILTI Légcsatorna bilincs MV-PI 315 M8/M10, Csz.: 386492 | 1 | db |  |  | 0 | 0 | [ÖN] | 83-011-2.1.3-0471764
29 | 830111727966 | Kör keresztmetszetű légtechnikai vezeték rögzítése, vasbeton födémbe rögzítve, függesztés 0,25 m átlagmagassággal, DN 280-450 között, HILTI Légcsatorna bilincs MV-PI 355 M8/M10, Csz.: 386493 | 2 | db |  |  | 0 | 0 | [ÖN] | 83-011-2.1.3-0471765
|  | Munkanem összesen (HUF) |  |  |  |  | 0 | 0

## 84.
Ssz. | Tételszám | Tétel szövege | Menny. | Egység | Anyag egységár | Díj egységre | Anyag összesen | Díj összesen | Megjegyzés | ÖN azonosító
1 | 840014200225 | Oldalfali mono és multi split klímák elhelyezése, csővezetés nélkül, mono split klímák, hőszivattyús kivitelben, hűtő-/fűtőteljesítmény: 10 kW / 15 kW-ig, Panasonic Z Etherea Oldalfali légkondicionáló, R32 hűtőköz (GWP 675), hűtőtelj.: névl: 3,50kW(0,85-4,0kW), fűtőtelj.: névl: 4,0kW(0,8-5,8kW), 1 fázisú, hűtés min/max°C -10/+43, fűtés min/max:-15/+24 SEER 8,50 A+++, SCOP 4,90 A++, Csz.: KIT-Z12SKEM [vagy műszakilag ezzel egyenértékű] | 1 | db |  |  | 0 | 0 | [ÖN] | 84-001-3.1.2-0270463
2 | 840014200242 | Oldalfali mono és multi split klímák elhelyezése, csővezetés nélkül, mono split klímák, hőszivattyús kivitelben, hűtő-/fűtőteljesítmény: 10 kW / 15 kW-ig, Panasonic Z Etherea Oldalfali légkondicionáló, R32 hűtőköz (GWP 675), hűtőtelj.: névl: 5,0kW(0,98-5,6kW), fűtőtelj.: névl: 5,8kW(0,98-7,5kW), 1 fázisú, hűtés min/max°C -10/+43, fűtés min/max:-15/+24 SEER 7,30 A++, SCOP 4,40 A+, Csz.: KIT-Z18SKEM [vagy műszakilag ezzel egyenértékű] | 1 | db |  |  | 0 | 0 | [ÖN] | 84-001-3.1.2-0270465
|  | Munkanem összesen (HUF) |  |  |  |  | 0 | 0

## 88.
Ssz. | Tételszám | Tétel szövege | Menny. | Egység | Anyag egységár | Díj egységre | Anyag összesen | Díj összesen | Megjegyzés | ÖN azonosító
1 | 880111174875 | Egyedi csövek oldalfali rögzítése vasbetonfal esetén,egyedi csővezeték közvetlen rögzítése vasbeton oldalfalra, 1/2" - 2" átmérő között, HILTI Lakóépület csőbilincs MP-LHI 45-52 1 1/2" M8/M10, Csz.: 2020745 + 10 cm menetes rúd AM8x1000 4.8 horganyzott, Csz.: 339793 + feszítőhüvely HKD M8x25, Csz.: 376957 | 24 | db |  |  | 0 | 0 | [ÖN] | 88-011-2.1-0470318
2 | 880111174863 | Egyedi csövek oldalfali rögzítése vasbetonfal esetén,egyedi csővezeték közvetlen rögzítése vasbeton oldalfalra, 1/2" - 2" átmérő között, HILTI Lakóépület csőbilincs MP-LHI 31-38 1" A M8/M10, Csz.: 2020743 + 10 cm menetes rúd AM8x1000 4.8 horganyzott, Csz.: 339793 + feszítőhüvely HKD M8x25, Csz.: 376957 | 50 | db |  |  | 0 | 0 | [ÖN] | 88-011-2.1-0470316
3 | 880111174851 | Egyedi csövek oldalfali rögzítése vasbetonfal esetén,egyedi csővezeték közvetlen rögzítése vasbeton oldalfalra, 1/2" - 2" átmérő között, HILTI Lakóépület csőbilincs MP-LHI 20-25 1/2" M8/M10, Csz.: 2020741 + 10 cm menetes rúd AM8x1000 4.8 horganyzott, Csz.: 339793 + feszítőhüvely HKD M8x25, Csz.: 376957 | 160 | db |  |  | 0 | 0 | [ÖN] | 88-011-2.1-0470314
|  | Munkanem összesen (HUF) |  |  |  |  | 0 | 0